## naslovnica
INVESTITOR :
Hrvatska izvještajna novinska agencija -
Hina, Marulićev trg 16, Zagreb
OIB 41387373932
GRAĐEVINA :
Javna poslovna građevina HINA
Marulićev trg 16, ZAGREB
k.č.br. 2777, k.o. Centar
TROŠKOVNIK GRAĐEVINSKO OBRTNIČKIH I INSTALATERSKIH RADOVA
ZA KONSTRUKTIVNU OBNOVU
IZRADIO: NUGRAD d.o.o., FIJANOVA 4A, ZAGREB
GLAVNI
PROJEKTANT: GORDANA NUIĆ, dipl.ing.arh., A2090
PROJEKTANT: KATJA BANAI, dipl.ing.arh., A4099
SURADNIK: MARTINA IGREC, mag.ing.arh.
DIREKTOR: GORDANA NUIĆ, dipl.ing.arh., A2090
Z.O.P. | H-13-21
ZAGREB, studeni 2021.

## REKAPITULACIJA
REKAPITULACIJA
1/ | TROŠKOVNIK GRAĐEVINSKO - OBRTNIČKIH RADOVA | 0
2/ | TROŠKOVNIK ELEKTROTEHNIČKIH RADOVA | 0
3/ | TROŠKOVNIK STROJARSKIH INSTALACIJA | 0
4/ | TROŠKOVNIK INSTALACIJA VODOVODA I KANALIZACIJE | 0
| UKUPNO | 0

## GiO
OBNOVA ZGRADE ZA KONSTRUKTIVNU OBNOVU ZGRADE - HINA
1/ | TROŠKOVNIK GRAĐEVINSKO - OBRTNIČKIH RADOVA
NAPOMENA:
Ponuditelj može prije davanja ponude obići objekt i upoznati se sa stanjem na objektu.
Pri izvođenju radova pridržavati se važećih građevinskih normi.
Radove izvoditi uz najstrože pridržavanje svih propisa zaštite na radu.
Troškovnik i grafički prikazi predstavljaju cjelinu i što je makar jednom od njih naznačeno obaveza je za izvoditelja. Sve eventualne nejasnoće i nedefiniranosti izvođač radova treba utvrditi sa nadzorom, projektantom i investitorom.
Ponuditelj je obvezan sve mjere kontrolirati na licu mjesta.
Ponuditelj je obvezan izraditi radioničke nacrte stolarskih i bravarskih stavki i dati ih predstavniku GZZSKP i nadzornom inženjeru na potvrdu.
U dokumentaciji za nadmetanje, tehničkoj dokumentaciji i troškovniku ovog postupka nabave navedena su tehnička pravila koja opisuju predmet nabave pomoću hrvatskih odnosno europskih odnosno međunarodnih normi. Ponuditelj treba ponuditi predmet nabave u skladu s normama iz dokumentacije za nadmetanje ili jednakovrijednim normama. S toga za svaku navedenu normu navedenu pod dotičnom normizacijskom sustavu dozvoljeno je nuditi jednakovrijednu normu, tehničko odobrenje odnosno uputu iz odgovarajuće hrvatske, europske ili međunarodne nomenklature.
Eventualne nejasnoće oko načina izvedbe ili obračuna izvoditelj je dužan razjasniti s nadzornim inženjerom i projektantom prije samog pristupanja izvođenju.
Sve jedinične cijene treba ukalkulirati komplet s utovarom, ručnim prijenosom i odvozom otpadnog materijala na gradilišnu deponiju.
Ponuditelj je dužan osigurati i zaštititi sve dijelove građevine na kojima se ne izvode radovi, kao i susjedne građevine radi sprečavanja oštećenja tokom izvedbe. Pojava svih oštećenja na dijelovima na kojima se ne izvode radovi ili koji su nastupili nepažnjom izvoditelja isti je dužan otkloniti o vlastitom trošku.
Prostor je potrebno čistiti za vrijeme izvođenja radova kao i definitivno očistiti prije predaje investitoru na korištenje.
NAPOMENA
Građevina se nalazi u zoni zaštite te je prema posebnim uvjetima GZZSKP-a potrebno obratiti posebnu pozornost na čuvanje:
završne obloge poda i zidova ulazne veže i stubišnog prostora, unutrašnja stolarija prvog kata i stubišnog prostora, drvene obloge zidova, profilacije doprozirnika, izgled uličnog pročelja, stolarija i bravarija uličnog pročelja.
poz | opis | jedinica mjere | količina | jedinična cijena | ukupna cijena
A) | GRAĐEVINSKI RADOVI
I. | SKELA I PRIPREMNI RADOVI
NAPOMENE:
Cijena stavke obuhvaća dobavu i dopremu potrebnog materijala za izvedbu stavke, radnu skelu, te sav potrebni rad i spojni materijal.
1 | Doprema i postava, te skidanje i otprema cijevne fasadne skele od bešavnih cijevi.
Skelu izvesti prema postojećim HTZ propisima i u svemu kako je opisano u općim uvjetima.
U jediničnu cijenu uključiti i zaštitni zastor od jutenih ili plastičnih traka, koje se postavljaju s vanjske strane skele po cijeloj površini. Skelu je potrebno osigurati od prevrtanja sidrenjem u objekat, a od udara groma uzemljenjem. Potrebno je izvesti pomočne željezne ili drvene ljestve – penjalice u svrhu osiguranja vertikalne komunikacije po skeli.
Prije izvedbe skele izvođač je dužan izraditi projekt skele, što je uračunato u cijeni stavke.
Obračun se vrši po m2 vertikalne projekcije površine skele.
| ulično pročelje | m2 | 480 |  | 0
| dvorišno pročelje | m2 | 950 |  | 0
2 | Ispitivanje vertikalnosti pročelja, nakon postave skele uz prisutnost nadzornog inženjera.
Na crtežu pročelja označiti ustanovljene neravnine i kotirati njihove veličine.
Obračun po satu.
| ulično pročelje | h | 8 |  | 0
| dvorišno pročelje | h | 8 |  | 0
3 | Zaštita krovne plohe oko dimnjaka radi izrade novih dimnjačkih kapa i žbukanja dimnjaka.
Zaštitu izvesti mosnicama koje se polažu jedna do druge na krovni pokrov. Preko mosnica se postavlja krovna ljepenka i učvršćuje vodoravnim letvama. Prilikom rada paziti da ne dođe do proboja pokrova. Mosnice položiti u širini 1,0-1,2 m.
| Obračun po m2 | m2 | 30 |  | 0
4 | Prenosna zaštita (“staza”) od ruba krova do dimnaka za transport materijala prilikom izrade dimnjačkih kapa i žbukanja dimnjaka.
“Stazu” izraditi od mosnica spojenih letvama na svakih 30 cm na gornjoj strani.
Širina staze 0,80 cm
| Obračun po m2 | m2 | 8 |  | 0
PRIVREMENE ZAŠTITE NAKON KONSTRUKCIJSKE OBNOVE
5 | Dobav i pokrivanje krova trakama od pocinčanim limom r.š.50cm
Lim se postavlja kao privremena zaštita zgrade od procurijevanja.
Sve izvesti uključujući potrebne spojeve i brtvljenja prema pravilima struke.
| U cijenu uključiti sve potrebne pomoćne i druge radove i materijal za izvedbu do pune gotovosti. | m2 | 50 |  | 0
6 | Dobav i pokrivanje krova pocinčanim limom različitih dimenzija
Lim se postavlja kao privremena zaštita zgrade od procurijevanja.
Sve izvesti uključujući potrebne spojeve i brtvljenja prema pravilima struke.
| U cijenu uključiti sve potrebne pomoćne i druge radove i materijal za izvedbu do pune gotovosti. | m2 | 50 |  | 0
7 | Dobava i postava privremene zaštite od osb ploča debljine 1,5cm na otvorima. | m2 | 50 |  | 0
I. | SKELA I PRIPREMNI RADOVI UKUPNO: |  |  |  | 0
II. | KONZERVATORSKA ISTRAŽIVANJA I RADOVI
NAPOMENE:
Cijena stavke obuhvaća dobavu i dopremu potrebnog materijala za izvedbu stavke, radnu skelu, te sav potrebni rad i spojni materijal.
Pretpostavljeno je moguće 90% elemenata restaurirati na licu mjesta a 10% će biti potrebno izraditi nove elemente.
Točnu količinu će odrediti predstavnik GZZSKP nakon postavljanja radne skele kada će biti moguće na licu mjesta utvrditi stanje svakog pojedinog elementa.
1 | Konzervatorska istraživanja boje pročelja, a prije obijanja žbuke, radi utvrđivanja tonova boja zidova i stropova u raznim povijesnim razdobljima, te radi utvrđivanja stanja obrada.
Pozicije sondi određuje predstavnik GZZSKP-a.
Stavka uključuje izradu nacrta istraživanja s ucrtanim i opisanim nalazima.
| Obračun po kom sondi. | kom | 40 |  | 0
2 | Konzervatorska istraživanja boje zidova i stropova, a prije obijanja žbuke, radi utvrđivanja tonova boja zidova i stropova u raznim povijesnim razdobljima, te radi utvrđivanja stanja obrada.
Pozicije sondi određuje predstavnik GZZSKP-a.
Stavka uključuje izradu nacrta istraživanja s ucrtanim i opisanim nalazima.
| Obračun po kom sondi. | kom | 20 |  | 0
3 | Restauracija na licu mjesta
Sanacija dekorativnih elemenata na pročelju obaviti će se čišćenjem i sanacijom na građevini.
Točan opseg radova i način izvedbe utvrditi će se nakon postavljanja radne skele, kada će biti moguće na licu mjesta utvrditi stanje svakog pojedinog elementa.
Sanacija na građevini izvesti će se upotrebom štuko-mase ili drugog materijala u kojem su izvedeni izvorni elementi i to u slučajevima kada je osnova elementa zadovoljavajuće čvrstoće, a nedostaju manji dijelovi pojedinog elementa.
Dograđene dijelove treba imobilizirati pomoću armature iz nehrđajućeg materijala.
Cijenom je obuhvaćena imobilizacija nehrđajućim trnovima, čišćenje od naliča boje, pranje, retuširanje i restauracija izvornog oblika kod manijh oštećenja tehnikom kiparskog retuša i završni silikonski premaz za zaštitu od atmosferilija.
| košara s buketom cvijeća i dvije ptice dim 65/80cm iz koje se prožaju dvije grilande s cjetovima l=400cm - iznad kolnog ulaza | kpl | 1 |  | 0
| košara s buketom cvijeća i dvije ptice dim 83/100cm iz koje se prožaju dvije grilande s cjetovima l=340cm - iznad velikog prozora erkera | kpl | 1 |  | 0
| medaljoni s vazom cvijeća obavijeni grinlandom s cvjetovima iznad prozora I.kata dim 75/110 | kpl | 4 |  | 0
| medaljon s ovalnom kartušom dim 70/35cm preko kojeg prelazi stilizirana tkanina s buketima cvijeća l=300cm iznad prozora III.kata | kpl | 4 |  | 0
| stilizirana tkanina ukrašena s buketima cvjeće s koje vise medaljoni od grinlandi s vrpcama i medaljoni ukrašeni "biserima" i grinlandama dim 60/100cm | kpl | 2 |  | 0
| grinlanda s tricvjeta iznad ovalnog prozora mansarde l=410cm | kpl | 1 |  | 0
| vijenac od stiliziranih pupoljaka u zabatnom trokutu, ispod krovnog vijenca, iznad i ispod otvora lođe i ispod velikog prozora erkera na II.katu | m1 | 40 |  | 0
| stilizirana tkanina ukrašena s buketima cvjeće s koje visi preko stiliziranih greda s alkama dim 350/80cm | kpl | 1 |  | 0
lišće s pupoljcima s tri okrugle medalje ispod velikog prozora erkera l=300cm
| grinlande oko konzola erkera l=150cm | kpl | 2 |  | 0
| stilizirane konzole krovnog vijenca dim 75/26/14cm | kom | 11 |  | 0
| medaljoni poveznai s trakom s cvijetom unutar vućenog profila u zoni prozora I.kata h=25cm | m1 | 8 |  | 0
| lišće s okruglom medaljom unutar vućenog profila između prozora prizemlja 30/100cm | kpl | 7 |  | 0
| grana s cvjetovima iznad lođe erkera dim 90/35cm | kpl | 1 |  | 0
| obrub od "bisera" | m1 | 120 |  | 0
| obrub od valjaka i "bisera" | m1 | 35 |  | 0
4 | Izrada novih dekorativnih elemenata
Točan opseg radova i način izvedbe utvrditi će se nakon postavljanja radne skele, kada će biti moguće na licu mjesta utvrditi stanje svakog pojedinog elementa.
Elementi koji nedostaju ili su oštećenja takva da na građevini nije moguća sanacija, zamijeniti će se novima.
Po jedan primjerak svakog različitog elementa treba retuširati i po potrebi dograditi dijelove koji nedostaju, kako bi poslužio kao izvornik za izradu kalupa.
Potreban broj odljeva izraditi će se u smjesi bijelog cementa i odgovarajućeg punila.
Navedena smjesa treba imati zadovoljavajuću čvrstoću, paropropusnost i biti otporna na atmosferske utjecaje.
Prilikom punjenja kalupa smjesom za izradu odljeva treba ugraditi i prihvatnu armaturu od nehrđajućeg materijala.
Elementi se ugrađuju u tijeku izvedbe žbukanja, tj. nakon što se izvede gruba žbuka. Postavljaju se na očišćenu i čvrstu podlogu. Učvršćuju se odgovarajućim klinovima od nehrđajućeg materijala. Nakon postave treba po potrebi obaviti retuš (na spojevima pojedinih dijelova ili ako je došlo do sitnijih oštećenja prilikom ugradnje) i izvesti sloj fine žbuke, s tim da se pazi da ne dođe do naknadnih oštećenja elemenata. Sve radove treba izvesti prema važećim tehničkim propisima, normama ili prihvaćenim recepturama, te uzancama zanata.
Izrada novih dekorativnih elemenata
Cijena obuhvaća
- skidanje oštećenih elemenata
- retuš i rekonstrukcija izvornika
- izrada silikonskog kalupa
- izrada odljeva
- postava odljeva i sidrenje nehrđajućim sidrima
| Obračun po komadu. | kom | 5 |  | 0
5 | Pažljivo skidanje obloge izvornim keramičkim pločicama sa zidova veže koji se ojačavaju.
Stavka uključuje čišćenje pločica od ostataka ljepila.
Pločice pospremiti na mjesto koje odredi investitor radi ponovne ugradnje.
Nosiva konstrukcija se ne smije oštetiti.
| Obračun po m2 površine | m2 | 100 |  | 0
II. | KONZERVATORSKA ISTRAŽIVANJA I RADOVI UKUPNO: |  |  |  | 0
III. | DEMONTAŽE I RUŠENJA
Sve demontaže i rušenja vršiti pažljivo, da ne bi došlo do oštećenja postojeće konstrukcije i elemenata koji ostaju u funkciji. Konstrukciju i elemente koji ostaju u funkciji treba posebno zaštititi od radova u neposrednoj blizini.
Radovi se izvode u svemu prema projektu i detaljima projektanta, a sve radnje vezano za stabilnost konstrukcije potrebno je usaglasiti s nadzornim inženjerom nakon provjere postojećeg stanja.
Sva rušenja, probijanja, bušenja i dubljenja treba u pravilu izvoditi ručnim alatom, s osobitom pažnjom.
Prije rušenja ili skidanja žbuke s raznih vučenih profilacija na pročelju, izvoditelj je dužan snimiti profilacije navedenih elemenata i na njih ishoditi suglasnost nadzornog inženjera i predstavnika GZZSKP. Izmjere i otisci uzimaju se s očuvanih profila, s kojih prethodno treba ukloniti sve slojeve prašine, smoga i drugih nečistoća.
Ukoliko pojedini krakteristični profil nije sačuvan potrebno ga je rekonstruirati. Prema izrađenim otiscima rade se drvene ili metalne šablone. Drvene šablone treba izvesti iz zdrave i čvrste građe, a da se spriječe deformacije treba ih okovati.
Sve otvore na pročelju treba odmah nakon postave skele zaštititi PVC folijom debljine min 0,20 mm, kako prilikom obijanja žbuke ne bi došlo do oštećenja.
Nakon provedenih pripremnih radova, rušenja na građevini vrše se prema unaprijed utvrđenom redosljedu dogovorenim s nadzornim inženjerom investitora.
Demontaže i rušenja izvode se u pravilu od krova prema podrumu.
Skidanje – obijanje žbuke vrši se do nosivog dijela zida, uključujući čišćenje sljubnica skobama i uz stalno kvašenje vodom zbog manjeg prašenja.
Sve elemente s pročelja (tablice s kućnim brojem, tablu s natpisom i sl.) treba skinuti i privremeno – do završetka radova kada će se ponovno postaviti – pohraniti na gradilištu ili mjestu koje se dogovori s nadzornim inženjerom investitora. Izvoditelj će snositi troškove ukoliko se navedeni elementi oštete ili otuđe.
Prije početka radova treba ispitati sve instalacije koje se nalaze na pročelju ili krovu građevine, te ih po stručnoj osobi zaštititi u skladu s propisima.
Prije rušenja i demontaže potrebno je s nadzornom službom obići gradilište kako bi se ustanovila potrebna rušenja u pojedinim stavkama.
JEDINIČNA CIJENA STAVAKA OBUHVAĆA:
- | dobavu i dopremu potrebnog materijala, sav rad i alat
- | dobavu, dopremu, postavu, održavanje i demontažu radne skele
- | zaštitu zgrade od mogućeg procurijevanja. U protivnom sva eventualna šteta i njena sanacija idu na teret izvođača radova.
- | kompletno rušenje, uključivo sve pripremno-završne radove sadržane u faktorskim troškovima.
Napomena:
Nakon obijanja žbuke i čišćenja sljubnica projektant konstrukcije i nadzorni inženjer trebaju ocijeniti kvalitetu morta u sljubnicama
1 | Demontaža i privremeno deponiranje pločica sa kućnim brojem, natpisnih ploča i sl.
Sve navedeno pohraniti na gradilištu ili mjestu koje se dogovori s nadzornim inženjerom.
Izvoditelj snosi sve troškove ponovne dobave ili izrade pojedinih elemenata u slučaju oštećenja ili otuđenja sa gradilišta.
| pločica sa kućnim brojem | kom | 1 |  | 0
| pločica osiguravajuće kuće | kom | 1 |  | 0
| ploča s nazivom agencije | kom | 1 |  | 0
| ploča s nazivom kafića | kom | 1 |  | 0
2 | Demontaža i iznošenje namještaja, opreme i pomagala te skladištenje na mjestu koje odredi korisnik.
| Nakon dovršetka radova oprema se vraća i montira na prvobitno mjesto. | sati | 160 |  | 0
3 | Zaštita podova i namještaja koji ostaju u prostorijama PVC folijom minimalne debljine 0,2mm
| Obračun po m2 folije | m2 | 500 |  | 0
4 | Demontaža drvenih prozora koji se zamjenjuju novima zajedno s doprozornicima i klupčicama.
| 65/130, st16 | kom | 1 |  | 0
| 30/165, st30 | kom | 1 |  | 0
| 135/245, st18 | kom | 1 |  | 0
| 60/130, st21 | kom | 4 |  | 0
| 55/115, st22 | kom | 4 |  | 0
| 50/115, st23 | kom | 4 |  | 0
| 84/175, st32 | kom | 2 |  | 0
| 64/130, st24 | kom | 2 |  | 0
| 119/155, st33 | kom | 1 |  | 0
| 95/235, st25 | kom | 2 |  | 0
| 135/235, st26 | kom | 1 |  | 0
| 250/235, st27 | kom | 1 |  | 0
| 150/110, st36 | kom | 1 |  | 0
| 162/128, st41 | kom | 1 |  | 0
5 | Demontaža pvc prozora koji se zamjenjuju novima zajedno s doprozornicima i klupčicama.
| 100/60, st6 | kom | 6 |  | 0
| 90/107, st35 | kom | 2 |  | 0
| 100/190, st22 | kom | 4 |  | 0
| 120/200, st11 | kom | 1 |  | 0
6 | Pažljiva demontaža postojećih drvenih uklađenih vrata zajedno s uklađenim futer štokovima i profiliranim pokrovnim letvicama.
Nakon dovršetka radova te popravka vrata i dovratnici se vraćaju i montiraju na prvobitno mjesto.
jednokrilna
| st70 86/215 | kom | 8 |  | 0
| st 74 93/215 | kom | 1 |  | 0
| st75 92/215 | kom | 1 |  | 0
jednokrilna ostakljena s nadsvjetlom
| st73 110/381 | kom | 1 |  | 0
| st73A 110/365 | kom | 1 |  | 0
dvostruka jednokrilna
| st69 93/215 | kom | 1 |  | 0
futer štok dvokrilna
| st61 140/260 | kom | 3 |  | 0
dvokrilna tapecirana
| st57 140/260 | kom | 2 |  | 0
| st62 145/260 | kom | 1 |  | 0
dvokrilna ostakljena
| st59 140/260 | kom | 2 |  | 0
| st60 145/260 | kom | 1 |  | 0
| st66 260/260 | kom | 1 |  | 0
| st67 140/260 | kom | 2 |  | 0
ostakljena stijena s dvokrilnim vratima
| st63 290/381 | kom | 1 |  | 0
| st68 296/381 | kom | 1 |  | 0
| st68 290/368 | kom | 1 |  | 0
| st65 290/365 | kom | 1 |  | 0
dvostruka dvokrilna tapecirana
| st58 140/260 | kom | 2 |  | 0
7 | Pažljiva demontaža postojećih drvenih vrata zajedno s futer štokovima i pokrovnim letvicama.
Nakon dovršetka radova te popravka vrata i dovratnici se vraćaju i montiraju na prvobitno mjesto.
jednokrilna vrata
| st77 86/215 | kom | 8 |  | 0
| st84 100/201 | kom | 1 |  | 0
| st97 85/206 | kom | 4 |  | 0
| st96 70/206 | kom | 5 |  | 0
| st95 70/210 | kom | 1 |  | 0
| st98 172/252 | kom | 4 |  | 0
| st92 80/210 | kom | 1 |  | 0
| st93 95/210 | kom | 2 |  | 0
dvokrilna vrata
| st78 190/260 | kom | 1 |  | 0
| st80 140/260 | kom | 1 |  | 0
dvokrilna ostakljena vrata
| st79 190/260 | kom | 1 |  | 0
ostakljena stijena s jednokrilnim vratima
| st82 567/320 | kom | 1 |  | 0
| st81 353/368 | kom | 1 |  | 0
8 | Demontaža postojećih drvenih vrata koja se zamijenjuju novim zajedno s futer štokovima i pokrovnim letvicama.
| st72 110/330 | kom | 1 |  | 0
| st83 89/260 | kom | 2 |  | 0
| 90/201 | kom | 2 |  | 0
| 325/325 | kom | 1 |  | 0
| 151+97+66/325 | kom | 1 |  | 0
| 279/325 | kom | 1 |  | 0
| 72/201 | kom | 3 |  | 0
| 92/201 | kom | 1 |  | 0
| 102/201 | kom | 1 |  | 0
| 190/201 | kom | 1 |  | 0
| 92/201 | kom | 1 |  | 0
| 110/365 | kom | 1 |  | 0
9 | Pažljiva demontaža postojećih metalnih vrata zajedno sa štokovima i pokrovnim letvicama.
Nakon dovršetka radova te popravka vrata i dovratnici se vraćaju i montiraju na prvobitno mjesto.
| 118/210 st90 | kom | 1 |  | 0
| 116/218, st46 | kom | 1 |  | 0
10 | Pažljiva demontaža postojećeg metalnog fiksnog nadsvjetla zajedno sa doprozornicima i pokrovnim letvicama.
Nakon dovršetka radova te popravka prozor i doprozornici se vraćaju i montiraju na prvobitno mjesto.
| 160/76 st34A | kom | 1 |  | 0
11 | Pažljiva demontaža postojećih metalnih ostakljenih kliznih vrata sa senzorom zajedno s štokovima radi izvedbe radova.
Nakon dovršetka radova vrata i dovratnici se vraćaju i montiraju na prvobitno mjesto.
| 160/247 st34 | kom | 1 |  | 0
12 | Demontaža postojećih metalnih i pvc vrata koja se zamijenjuju novim zajedno sa štokovima i pokrovnim letvicama.
| 102/270, st19 | kom | 4 |  | 0
| 95/210, st47 | kom | 1 |  | 0
| 92/210, st56 | kom | 1 |  | 0
| 136/210, st89 | kom | 1 |  | 0
13 | Demontaža gipskartonskog predzida u veži radi izvedbe radova.
Demontažu vršiti pažljivo kako se ne bi oštetile zidne pločice.
| Obračun po m2 uklonjenih elemenata. | m2 | 25 |  | 0
14 | Demontaža postojećih limenih opšava s pročelja i krova razvijene širine do 100 cm.
| Obračun po m2 uklonjenih elemenata. | m2 | 225 |  | 0
15 | Demontaža postojećeg limenog pokrova od falcanog lima na ravnim krovovima, na krovu erkera, na krovu zabatnog trokuta i na spoju mansarde s olukom.
| Obračun po m2 | m2 | 105 |  | 0
16 | Demontaža postojećih limenih klupčica s pročelja razvijene širine do 55 cm.
| Obračun po m2 uklonjenih elemenata. | m2 | 55 |  | 0
17 | Demontaža postojećih limenih krovnih horizontalnih i vertikalnih žljebova s obujmicama/kukama s pročelja.
| Obračun po m'. | m' | 135 |  | 0
18 | Pažljiva demontaža postojeće drvene oplate zidova i profiliranih okvira prozorskih niša sa zidova.
Oplata je s okvirom, ukladama i lajsnom.
Pretpostavlja se da je učvršćeno čavlanjem.
Demontažu vršiti vrlo pažljivo jer se nakon dovršetka radova vraćju i montiraju na prvobitno mjesto.
| Obračun po m2 obloge | m2 | 180 |  | 0
19 | Rušenje postojećih lakih pregradnih zidova i obloga (lake pregradne stijene, razni obzidi instalacija, vertikala i sl. obloga konstrukcije krovišta) debljine do 15 cm komplet s završnim oblogama i vratima koja se ne zadržavaju.
Pri rušenju treba paziti da se ne ošteti konstrukcija koja se zadržava.
| Obračun po m2 zida | m2 | 180 |  | 0
20 | Rušenje postojećih pregradnih zidova od opeke debljine 12 do 30 cm komplet s završnim oblogama.
Pri rušenju treba paziti da se ne ošteti konstrukcija koja se zadržava.
Stavka uključuje pridržanje konstrukcije.
| Obračun po m3 zida | m3 | 45 |  | 0
21 | Ručno obijanje cjelokupne postojeće unutarnje dotrajale i oštečene produžne žbuke sa zidova.
Žbuka se obija sa svih zidova osim sa zidova u stubištu i prizemlju gdje se skida samo sa zidova koji se ojačavaju.
Stavka obuhvaća i čišćenje podloge i fuga čeličnim četkama od svih ostataka žbuke i ispuhivaje zrakom.
Stavka uključuje radnu skelu - visina prostora do 400 cm.
| Nosiva konstrukcija se ne smije oštetiti. | m2 | 3200 |  | 0
22 | Mjestimično obijanje postojeće unutarnje dotrajale i oštečene produžne žbuke s zidova stubišta i 1. kata.
Obavezna pregled i provjera "kuckanjem" cjelokupne žbuke u prostoriji i uklanjanje sve slaboprijanjajuće žbuke.
Stavka obuhvaća i čišćenje podloge i fuga čeličnim četkama od svih ostataka žbuke i ispuhivaje zrakom.
Stavka uključuje radnu skelu - visina prostora do 400 cm.
Nosiva konstrukcija se ne smije oštetiti.
| 30% ukupne površine zidova | m2 | 100 |  | 0
PROČELJE
23 | Ručno obijanje cjelokupne (100%) stare trošne žbuke debljine 2,5-4 cm sa ravnih ploha pročelja, nakon konzervatorskih istraživanja.
Rad izvoditi pažljivo naročito u blizini profilacija kako se ne bi oštetili dekorativni elementi.
Ziđe pročelja je od opeke.
Nakon obijanja žbuke zid očistiti čeličnim četkama, a rešetke skobama do dubine od 1 cm. Potom cijelu površinu otprašiti i isprati vodom.
| Nosiva konstrukcija se ne smije oštetiti. | m2 | 1480 |  | 0
24 | Izrada šablona za izvedbu vučenih profilacija.
Šablone izraditi za sve vučene profilacije. Šablone će pregledati i odobriti predstavnik GZZSKP.
Postupak uključuje čišćenje i eventualnu rekonstrukciju profilacije do izvorne forme te uzimanje uzoraka na očišćenim i retuširanim izvornim dijelovima.
Obračunava se 1 komplet šablona za grubu i finu žbuku, bez obzira na broj pomoćnih šablona zbog duljine profilacije ili izrade posebne šablone za grubu žbuku.
ULIČNO PROČELJE
| razdjelni vijenac između prizemlja i I. kata r.š. 80 cm | kpl | 1 |  | 0
| vijenac u nivou prozorske klupčice I. kata r.š. 40 cm | kpl | 1 |  | 0
| dvostruka profilirana traka u nivou polovice prozora prizrmlja r.š. 50 cm | kpl | 1 |  | 0
| dvostruka profilirana traka u nivou polovice prozora I. kata r.š. 50 cm | kpl | 1 |  | 0
| profilirana traka u nivou polovice prozora III. kata r.š. 40 cm | kpl | 1 |  | 0
| završni krovni vijenac r.š. 50 cm -donji dio | kpl | 1 |  | 0
| završni krovni vijenac r.š. 40 cm – gornji dio | kpl | 1 |  | 0
| krovni vjenac erkera r.š. 40 cm | kpl | 1 |  | 0
| prozorske klupčice prizemlja r.š. 50 cm | kpl | 1 |  | 0
| profilirana špaleta prozora prizemlja r.š. 40 cm | kpl | 1 |  | 0
| profilirani okvir prozora prizemlja - oko vrha prozora r.š. 25 cm | kpl | 1 |  | 0
| prozorske klupčice I. kata r.š. 50 cm | kpl | 1 |  | 0
| profilirani okvir prozora I.kata prozora r.š. 25 cm | kpl | 1 |  | 0
| profilirani okvir prozora I. i II. kata mali prozor erkera r.š. 25 cm | kpl | 1 |  | 0
| profilirani okvir prozora I.kata veliki prozor erkera r.š. 25 cm | kpl | 1 |  | 0
| profilirane polukružne nadstrešnice iznad prozora I. kata r.š. 50 cm | kpl | 1 |  | 0
vućeni profili - trake ispod prozorskih klupčica I.kata r.š.25cm
| prozorske klupčice II.kata r.š. 50 cm | kpl | 1 |  | 0
| profilirani okvir prozora II.kata prozora r.š. 25 cm | kpl | 1 |  | 0
| profilirani okvir prozora II.kata veliki prozor erkera r.š. 25 cm | kpl | 1 |  | 0
| profilirane polukružne nadstrešnice iznad prozora I. kata r.š. 60 cm | kpl | 1 |  | 0
vućeni profili ispod prozorskih klupčica II.kata mali prozor erkera r.š.35cm
| prozorske klupčice III.kata r.š. 50 cm | kpl | 1 |  | 0
| profilirani okvir prozora III.kata prozora r.š. 25 cm | kpl | 1 |  | 0
| vućeni profili na osmerokutnom medaljonu između malih prozora na erkeru r.š.20cm | kpl | 1 |  | 0
| vućeni profili u pravokutnicima ispod prozora III.kata r.š.20cm | kpl | 1 |  | 0
DVORIŠNO PROČELJE
| završni krovni vijenac r.š. 35 cm | kpl | 1 |  | 0
| vućeni profil oko prozora r.š. 20 cm | kpl | 1 |  | 0
25 | Ručno obijanje trošne žbuke debljine 3,5-5 cm sa vučenih profilacija oko prozira i prozorskih klupčica nakon konzervatorskih istraživanja.
Prije obijanja snimiti sve profilacije, po potrebi uzeti otiske i izraditi gipsane odljeve, te izraditi nacrte u mjerilu 1:1 i dati ih na ovjeru predstavniku GZZSKP i nadzornom inženjeru.
Obračun po m1 i razvijenoj širini profilacije.
ULIČNO PROČELJE
| razdjelni vijenac između prizemlja i I. kata r.š. 80 cm | m1 | 25 |  | 0
| vijenac u nivou prozorske klupčice I. kata r.š. 40 cm | m1 | 25 |  | 0
| dvostruka profilirana traka u nivou polovice prozora prizrmlja r.š. 50 cm | m1 | 18 |  | 0
| dvostruka profilirana traka u nivou polovice prozora I. kata r.š. 50 cm | m1 | 25 |  | 0
| profilirana traka u nivou polovice prozora III. kata r.š. 40 cm | m1 | 25 |  | 0
| završni krovni vijenac r.š. 50 cm -donji dio | m1 | 15 |  | 0
| završni krovni vijenac r.š. 40 cm – gornji dio | m1 | 15 |  | 0
| krovni vjenac erkera r.š. 40 cm | m1 | 10 |  | 0
| prozorske klupčice prizemlja r.š. 50 cm | m1 | 12 |  | 0
| profilirana špaleta prozora prizemlja r.š. 40 cm | m1 | 40 |  | 0
| profilirani okvir prozora prizemlja - oko vrha prozora r.š. 25 cm | m1 | 15 |  | 0
| prozorske klupčice I. kata r.š. 50 cm | m1 | 16 |  | 0
| profilirani okvir prozora I.kata prozora r.š. 25 cm | m1 | 26 |  | 0
| profilirani okvir prozora I. i II. kata mali prozor erkera r.š. 25 cm | m1 | 12 |  | 0
| profilirani okvir prozora I.kata veliki prozor erkera r.š. 25 cm | m1 | 8 |  | 0
| profilirane polukružne nadstrešnice iznad prozora I. kata r.š. 50 cm | m1 | 1 |  | 0
| vućeni profili - trake ispod prozorskih klupčica I.kata r.š.25cm | m1 | 12 |  | 0
| prozorske klupčice II.kata r.š. 50 cm | m1 | 16 |  | 0
| profilirani okvir prozora II.kata prozora r.š. 25 cm | m1 | 26 |  | 0
| profilirani okvir prozora II.kata veliki prozor erkera r.š. 25 cm | m1 | 8 |  | 0
| profilirane polukružne nadstrešnice iznad prozora I. kata r.š. 60 cm | m1 | 11 |  | 0
| vućeni profili ispod prozorskih klupčica II.kata mali prozor erkera r.š.35cm | m1 | 3 |  | 0
| prozorske klupčice III.kata r.š. 50 cm | m1 | 16 |  | 0
| profilirani okvir prozora III.kata prozora r.š. 25 cm | m1 | 26 |  | 0
| vućeni profili na osmerokutnom medaljonu između malih prozora na erkeru r.š.20cm | m1 | 7 |  | 0
| vućeni profili u pravokutnicima ispod prozora III.kata r.š.20cm | m1 | 12 |  | 0
DVORIŠNO PROČELJE
| završni krovni vijenac r.š. 35 cm | m1 | 20 |  | 0
| vućeni profil oko prozora r.š. 20 cm | m1 | 135 |  | 0
26 | Ručno obijanje trošne žbuke debljine 3,5-5 cm na profilirianim elementima pročelja nakon konzervatorskih istraživanja.
Prije obijanja snimiti sve profilacije, po potrebi uzeti otiske i izraditi gipsane odljeve, te izraditi nacrte u mjerilu 1:1 i dati ih na ovjeru predstavniku GZZSKP i nadzornom inženjeru.
Obračun po m1 i razvijenoj širini profilacije.
| vućeni profili - trake u zoni prizemlja r.š.384cm | m2 | 40 |  | 0
| sokl - žbuka s kamenim punilom obrada kao štokanje | m2 | 20 |  | 0
27 | Mjestimično uklanjanje oslabljenih i oštečenih opeka iz zidova.
Stavka uključuje ručno uklanjanje opečnih elemenata, čiščenje od ostataka morta i ispuhivaje zrakom te pripremu za ponovnu ugradnju.
| Obračun po komadu opeke | kom | 100 |  | 0
28 | Struganje stare boje sa postojećih zidova koji se ponovo bojaju.
Radna skela uračunata u jediničnu cijenu.
| Cijena obuhvaća sav potreban materijal i rad. | m2 | 100 |  | 0
| Uklanjanje obloge keramičkih pločica sa zidova u sanitarijama i kuhinjama koji se zadržavaju. | m2 | 520 |  | 0
29 | Zarezivanje utora u zidovima od opeke radi izvedbe AB serklaža
dimenzija presjeka utora 30x30 cm
Zarezivanje izvoditi prema projektu konstrukcije i uputi projektanta na licu mjesta (potrebno je izvesti „cik-cak“ vezu)
Zasjecanje vršiti pažljivo tako da se ne ošteti ostatak konstrukcije.
Stavka uključuje osiguranje konstrukcije na mjestu zarezivanja
| obračun po m2 | m3 | 20 |  | 0
30 | Priprema zidova od opeke za izvedbu ojačanja torketiranjem
Stavka uključuje čišćenje zida strojno ili ručno kako bi se odstranila stara žbuka i prašina do zdrave opeke potrebno je očistiti površinski dio reški između opeka
Sljubnice očistiti do dubine cca 2,5 cm.
| Obračun po m2 zida koji se ojačava | m2 | 1530 |  | 0
STROP
31 | Rušenje spuštenih stropova od gipskartonskih ploča (podrum)
Stavka uključuje uklanjanje potkonstrukcije
| Obračun po m2 | m2 | 115 |  | 0
Rušenje obloge potkrovlja od gipskartonskih ploča.
Skida se cjelokupnu obloga zidova i kosine krova, stropa te oblogu nosive drvene konstrukcije.
Stavka uključuje uklanjanje potkonstrukcije
| Obračun po m2 | m2 | 350 |  | 0
32 | Ručno obijanje cjelokupne postojeće unutarnje dotrajale i oštečene produžne žbuke sa svodova od opeke u podrumu.
Stavka obuhvaća i čišćenje podloge i fuga čeličnim četkama od svih ostataka žbuke i ispuhivaje zrakom.
Stavka uključuje radnu skelu - visina prostora do 400 cm.
| Nosiva konstrukcija se ne smije oštetiti. | m2 | 235 |  | 0
33 | Rušenje cijelokupne završne obloge stropa od trstine i žbuke sve do daščane oplate i nosive stropne konstrukcije.
Pretpostavljena ukupna debljina slojeva za skidanje je 3 cm
| Obračun po m2 površine stropa. | m2 | 1000 |  | 0
34 | Mjestimično obijanje postojeće unutarnje dotrajale i oštečene produžne žbuke sa stropova - nosač žbuke trstina.
Obavezna pregled i provjera "kuckanjem" cjelokupne žbuke u prostoriji i uklanjanje sve slaboprijanjajuče žbuke.
Stavka uključuje radnu skelu - visina prostora do 400 cm.
| Žbuka se treba obiti na 10% ukupne površine stropova 1.kata. | m2 | 100 |  | 0
35 | Rušenje daščane oplate sa donje strane (podgleda) drvenog grednika.
Pretpostavljena debljina daščane oplate koja se skida je 2,4 cm
| Obračun po m2 površine stropa. | m2 | 235 |  | 0
POD
36 | Rušenje postojeće podne obloge od keramičkih pločica u prostorima u kojima se izvode radovi.
Nosiva konstrukcija se ne smije oštetiti.
| Obračun po m2 poda | m2 | 130 |  | 0
37 | Pažljivo rušenje i skidanje postojeće podne obloge kamenom na mjestima radova na konstrukciji.
Kamen se nakon završetka radova ponovno polaže.
Stavka uključuje i skidanje kamenog sokla.
Nosiva konstrukcija se ne smije oštetiti.
| Obračun po m2 poda | m2 | 50 |  | 0
38 | Rušenje svih postojećih podnih slojeva u podrumu na mjestima gdje se izvode ojačanja temelja.
Pod se ruši u širini 60 cm
Pretpostavljena debljina slojeva iznosi 20 cm. Završna obrada su keramičke pločice.
Pri rušenju podnih slojeva treba paziti da se ne oštete postojeći uzdužni i poprečni nosivi zidovi.
| Obračun po m2 poda | m2 | 58 |  | 0
39 | Rušenje svih slojeva poda prizemlja do nosive konstrukcije - pruskog svoda
pretpostavljena debljina slojeva je 15 - 30 cm (završna obloga parket ili keramika, daska 2,4 cm, štafla + šuta 10 -25 cm)
| Obračun po m2 poda | m2 | 170 |  | 0
40 | Rušenje i skidanje postojeće podne obloge zajedno sa svim podložnim slojevima sve do daščane oplate iznad nosive konstrukcije (drveni grednik)
Pretpostavljena ukupna debljina slojeva za skidanje je 13 cm (završna obloga parket ili keramika, daska 2,4 cm, štafla + šuta između 8 cm).
Nosiva konstrukcija se ne smije oštetiti.
| Obračun po m2 poda | m2 | 950 |  | 0
41 | Pažljiva razgradnja podne konstrukcije i uklanjanje drvenih grednika na mjestima ugradnje UNP profila
Pretpostavljena dimenzija greda presjek 20/20 cm duljina do 6,5 m postavljene na osnom razmaku 80-100 cm
| Obračun po komadu | kom | 85 |  | 0
42 | Izrezivanje utora u nosivim zidovima od opeke radi izvedbe spoja AB ploče i zida od opeke
Utor dimenzije presjeka 10x10 cm
| Obračun po m3. | m3 | 10 |  | 0
43 | Rušenje betonske ploče (poda) terase u širini 60 cm radi izvedbe ojačanja temelja.
Pretpostavljena debljina ploče 15 cm
Rušiti pažljivo da se ne ošteti okolna konstrukcija.
| Obračun po m2 poda | m2 | 5.5 |  | 0
44 | Rušenje popločenja dvorišta u širini 60 cm radi izvedbe ojačanja temelja.
Opločenje od betonskih prefabriciranih H opločnika dim 20/16/8 cm
Rušiti pažljivo radi ponovne ugradnje opločnika nakon izvedbe radova ojačanja.
| Opločnike spremiti do ponovne ugradnje | m2 | 4.5 |  | 0
45 | Rušenje svih slojeva terase do nosive konstrukcije
Pretpostavljena debljina slojeva je 6 cm (završna obloga keramičke pločice 1 cm, cementni estrih 4cm, bitumenska ljepenka 1cm)
| Obračun po m2 poda | m2 | 8 |  | 0
46 | Rušenje slojeva blago kosog krova radi izvedbe ojačanja stropne konstrukcije 3. kata.
Pretpostavljena debljina slojeva je 4 cm (završna obloga falcani lim, bitumenska ljepenka 1 cm, daščana oplata 2,4 cm)
| Obračun po m2 krova | m2 | 25 |  | 0
47 | Pažljiva demontaža ograda balkona i terase
Ograda se nakon restauracije (popravka) i bravarske prilagodbe novim dimenzijama ponovno vraća
Visina ograde 90 cm
Ograda odkovanog željeza, završno ličena
| Obračun po m' ograde | m' | 28 |  | 0
48 | Demontaža i montaža konstrukcije nadstrešnica iznad terase i balkona
| dim 1,8x3,4 m | kom | 1 |  | 0
| dim 1,35x6,2 m | kom | 1 |  | 0
49 | Pažljiva razgradnja dimnjaka do međukatne konstrukcije.
Dimnjak od opeke.
Pri rušenju treba paziti da se ne ošteti konstrukcija koja se zadržava.
Stavka uključuje pridržanje konstrukcije.
| Obračun po m3 zida | m3 | 2.5 |  | 0
50 | Odvoz otpadnog materijala i šute na gradski deponij. Pretpost. dužina transporta do 15 km.
Stavka uključuje odvajanje i razvrstavanje otpada.
U cijenu stavke uključen ručni utovar, prijevoz, istovar, čišćenje prometnih površina, te naknada deponiju.
| Obračin po m3 materijala u zbijenom stanju - faktor rastresitosti treba uključiti u jediničnu cijenu. | m3 | 550 |  | 0
III. | DEMONTAŽE I RUŠENJA UKUPNO: |  |  |  | 0
IV. | ZEMLJANI RADOVI
NAPOMENE:
Cijena stavke obuhvaća dobavu i dopremu potrebnog materijala za izvedbu stavke, radnu skelu, te sav potrebni rad i spojni materijal.
OPĆI UVJETI
Obračun se vrši po m3 količine iskopanog materijala u sraslom stanju.
Iskopani zemljani materijal nakon izrade temelja i temeljnih zidova treba upotrijebiti za nasipanje oko zidova.
Eventualno crpljenje podzemnih ili oborinskih voda i otežani rad zbog podzemnih voda i/ili podzemnih instalacija uključen je u jediničnu cijenu stavke i ne obračunava se posebno.
JEDINIČNA CIJENA STAVAKA OBUHVAĆA:
- | sva iskolčenja
- | sve potrebne skele za razupiranje iskopa
- | sva potrebna razastiranja, planiranja, nasipavanja, nabijanje i ručni utovar u kolica te transport na gradilišnu deponiju
- | dobavu i dopremu potrebnog materijala, sav rad i alat
1 | Ručni iskop rova za proširenje temelja unutar građevine
Temelj se proširuje na mjestima gdje se postojeći zid ojačava torketiranjem.
Stavka uključje ručno planiranje dna iskopa uključivo nabijanje do minimalne zbijenosti od 40 MPa uz poravnanje nivelete+ 2 cm.
Rov za temelje presjeka 60/70 cm.
| obračun po m3 | m3 | 35 |  | 0
2 | Ručni iskop rova za proširenje temelja izvan građevine
Temelj se proširuje na mjestima gdje se postojeći zid ojačava torketiranjem.
Stavka uključje ručno planiranje dna iskopa uključivo nabijanje do minimalne zbijenosti od 40 MPa uz poravnanje nivelete+ 2 cm.
Rov za temelje presjeka 60/70 cm.
| obračun po m3 | m3 | 11 |  | 0
3 | Izvedba tamponskog sloja šljunka debljine 15 cm na dnu iskopa za temelje i podnu ploču.
Uključivo nabava materijala, te nasipavanje, razastiranje, zbijanje i planiranje šljunka na dnu iskopa.
| Obračun po m3 utrošenog materijala u zbijenom stanju. | m3 | 36.5 |  | 0
IV. | ZEMLJANI RADOVI UKUPNO: |  |  |  | 0
V. | BETONSKI I ARMIRANOBETONSKI RADOVI
OPĆI UVJETI
Sve radove izvoditi prema građevinskom projektu konstrukcije.
JEDINIČNA CIJENA STAVAKA OBUHVAĆA:
- | dobavu i dopremu potrebnog materijala za izvedbu stavke, radnu skelu, oplatu, sav navedeni rad i spojni materijal.
- | izradu, dopremu i ugradnju betona
- | sva potrebna podupiranja i razupiranja
- | zaštitu i njegu ugrađenog betona i betonske konstrukcije
- | postavljanje, održavanje i skidanje radne skele
- | sve posredne i neposredne troškove dobava, doprema, rada, materijala, alata i građevinskih strojeva
- | sva naknadna štemanja, brušenja i popravci za postizanje potrebne glatkoće lica betona
- | skupljanje otpadaka i čišćenje radnih prostora
- | zatvaranje rupa od spona
- | izrada projekta betona, uzimanje potrebnog broja uzoraka i ispitivanje tlačne čvrstoće betona
- | sva ispitivanja i dokaze kakvoće i postojanosti materijala
1 | Izvedba sloj podložnog betona klase C12/15, debljine 10cm ispod temelja.
| Obračun po m3 betona. | m3 | 5 |  | 0
2 | Proširenje postojećih temelja izvedbom AB trakastih temelja presjeka 30x60 cm uz postojeće temelje na mjestima gdje se izvodi torket.
Ojačavanje temelja izvoditi betonom klase C30/37 i armaturom B500B, prema statičkom proračunu i pravilima za minimalnu armaturu.
U jediničnu cijenu stavke uključiti izvedbu s dodatkom za vodonepropusnost na bazi dubinske aktivne kristalizacije s mogućnošću samozacjeljivanja pukotina veličine do 0,4 mm. Izvedba sukladno uputama proizvođača uključivo s dodatnim premazima kontaktne betonske površine na prekidima betoniranja, brtvljenje prodora i dr. neophodno za sprječavanje prodora vode.
Stavka uključuje izradu "čepov" i prodora za povezivaje s postojećim temeljima sve prema projektu konstrukcije i nacrtima armature.
Temeljne trake se izvode u rovu i jednostranoj oplati
Traku je potrebno spojiti s postojećim temeljima.
U cijenu stavke uključena je i armatura i oplata.
| Obračun po m3 betona. | m3 | 17.5 |  | 0
| armatura prema projektu konstrukcije | kg | 1050 |  | 0
| oplata po m2 | m2 | 78 |  | 0
3 | Izvedba ojačanja nosivih zidova od opeke izvedbom AB vertikalnih serklaža - sve prema projektu konstrukcije i nacrtima armature.
Serklaži se izvode s unutarnje strane, na strani izvedbe torkreta.
Serklaže izvoditi u dimenzija 30x30 cm
Serklaže armirati s 4Φ20 vertikalama i Φ8/15 vilicama.
U jediničnu cijenu stavke uključiti izvedbu s dodatkom superplastifikatora i vibriranje oplatnim vibratorom tako da se beton što kvalitetnije ugradi.
U cijenu stavke uključena je i armatura i oplata.
| Obračun po m3 betona. | m3 | 10.5 |  | 0
| armatura prema projektu konstrukcije | kg | 1260 |  | 0
| oplata po m2 | m2 | 31.5 |  | 0
4 | Izvedba ojačanja zabatnih zidova od opeke izvedbom AB vertikalnih i horizontalnih serklaža.
Serklaže armirati s uzdužnom armaturom 4Φ14 (za horizontalne serklaže) i vertikalnom armaturom 4Φ18 (za vertikalne serklaže) te vilicama Φ8/15.
U jediničnu cijenu stavke uključiti izvedbu s dodatkom superplastifikatora i vibriranje oplatnim vibratorom tako da se beton što kvalitetnije ugradi.
U cijenu stavke uključena je i armatura i oplata.
| Obračun po m3 betona. | m3 | 8.5 |  | 0
| armatura prema projektu konstrukcije | kg | 1020 |  | 0
| oplata po m2 | m2 | 51.5 |  | 0
Obračun po m3 betona.
5 | Izvedba ojačanja nosivih zidova od opeke jednostranom armiranobetonskom oblogom - torkretom debljine 7 cm sve prema projektu konstrukcije i nacrtima armature.
Betoniranje se vrši betonom C25/30.
Armirati torkret mrežom Q-524 s preklopima mreža 50 cm.
Armaturu jednostranog torkreta sidriti u opečni zid svakih 0,5 m2 pomoću armaturnih šipki Ø12 koje se ugrađuju u predhodno dijamantnom bušilicom bušene rupe pod kutem od 30-45° (promjer i razmak sidrene armature prema statičkom proračunu). Dubina sidrenja je 50 cm. Rupe moraju biti ovisno o smjesi injektiranja promjera Ø+4 mm za smolu (Epoksidnoakrilatno, dvokomponentno ljepilo za sidrenja), odnosno Ø=3 cm za cementni mort.
U jediničnu cijenu stavke uključiti izvedbu s dodatkom superplastifikatora i vibriranje oplatnim vibratorom tako da se beton što kvalitetnije ugradi.
Jedinična cijena stavke obuhvaća i potrebnu oplatu
| Obračun po m2 torketiranog zida. | m2 | 1530 |  | 0
| armatura prema projektu konstrukcije | kg | 12240 |  | 0
| oplata po m2 | m2 | 1530 |  | 0
6 | Dobava u ugradnja čeličnih profila za sprezanje međukatnih konstrukcija.
kvalitete čelika S355
čelični nosači ugrađuju se na mjestu uklonjenog drvenog grednika i oslanjaju se na nosive zidove.
Čelični nosači se postavljaju u parovima međusobno uzdužno zavareni, tako da su orjentirani prema vani i zajedno čine nosač I-presjeka
Stavka uključuje i moždanike Ø19 - moždanici dolaze zavareni za pojasnice samih profila, varenje se odrađuje u radioni
| UNP profili dimenzija prema projektu konstrukcije | kg | 24365 |  | 0
| moždanici | kom | 7900 |  | 0
7 | Ojačavanje postojećih čeličnih profila stropne konstrukcije podruma zavarivanjem pločevina na gornju i donju pojasnicu.
pločevina debljine 15mm
Stavka uključuje i moždanike Ø19 - moždanici dolaze zavareni za pločevinu kojom se ojačava gornja pojasnica, varenje se odrađuje u radioni
Profili se ojačavaju u zoni pozicije 101 iz projekta konstrukcije.
| pločevina | kg | 1010 |  | 0
| moždanici | kom | 150 |  | 0
8 | Izvedba nove AB tlačne ploče debljine 10 cm na čeličnim nosačima sa međusobnim sprezanje.
Betoniranje se vrši betonom C25/30
Donji rub AB ploče se poklapa s gornjim rubom drvenog grednika.
Gornju stranu nove ploče potrebno je ravno izvući (dozvoljena odstupanja do 5mm) kao priprema podloge za izvedbu estriha.
| Obračun se vrši po m3 betona. | m3 | 95 |  | 0
| armatura prema projektu konstrukcije | kg | 9500 |  | 0
9 | Izvedba nove AB tlačne ploče poda podruma
Ploča debljine 15cm, izvodi se a tlu odnosu nabijenom sloju šljunka.
Betoniranje se vrši betonom C30/37
Gornju stranu nove ploče potrebno je ravno izvući (dozvoljena odstupanja do 5mm) kao priprema podloge za izvedbu estriha.
| Obračun se vrši po m3 betona. | m3 | 36 |  | 0
| armatura prema projektu konstrukcije | kg | 3600 |  | 0
V. | BETONSKI I ARM.BET. RADOVI UKUPNO: |  |  |  | 0
VI. | ZIDARSKI RADOVI
NAPOMENE:
Cijena stavke obuhvaća dobavu i dopremu potrebnog materijala za izvedbu stavke, radnu skelu, te sav navedeni rad i spojni materijal.
Nakon skidanja žbuke a prije zidarskih radova pozvati projektanta konstrukcije da ocijeni stanje morta u sljubnicama
Postojeći zidovi su zidani punom opekom dim 29/12/7cm
1 | Popravak oštećenih dijelova zida i istaka nastalih ispadanjem opeke.
Stavkom je obuhvaćeno ponovno zidanje novom punom opekom u produženom mortu MM-5.
Prilikom zidanja treba poštivati postojeći vez opeke, a kod istaknutih dijelova konstrukcije opeku odsjecanjem prilagoditi izvornom obliku.
| Obračun po komadu opeke | kom | 30 |  | 0
KONSOLIDACIJA OSLABLJENIH ZIDOVA I SVODOVA OD OPEKE INJEKTIRANJEM
2 | Injektiranje hidrauličkim vezivom s punilima za učvršćivanje zidova od opeke.
Karakteristike injekcijskog morta, kao što su čvrstoća, modul elastičnosti i porozitet, moraju biti vrlo slične karakteristikama materijala napravljenim od vapna, vapna - pucolana ili hidrauličkog vapna koji su se izvorno koristili u izgradnji povijesnih građevina.
Stavka uključuje izvedbu injekcijskih bušotina min. promjera ϕ=20 mm do dubine od 2/3 zida. Ako je zid deblji od 60 cm potrebno je injektiranje s obe strane zida sve prema uputi statičara i proizvođača mase.
Dan prije izvođenja radova potrebno je zid natpiti vodom kroz iste rupe kroz koje se vrši injektiranje.
Provedba injektiranja vršiti polagano pripremljenom injekcijskom smjesom pod pritiskom od 1 bara odnosno prema uputi proizvođača mase.
Injektiranje se izvodi pažljivo u fazama, po visini od cca 1 m zida. Raditi s prekidima, kako bi injekcijska masa postigla određenu čvrstoću, čime se izbjegava pojava jačeg tlaka u praznom prostoru zida.
| Obračun po m1 pukotine | m1 | 300 |  | 0
3 | Injektiranje hidrauličkim vezivom s punilima za učvršćivanje svodova od opeke.
Karakteristike injekcijskog morta, kao što su čvrstoća, modul elastičnosti i porozitet, moraju biti vrlo slične karakteristikama materijala napravljenim od vapna, vapna - pucolana ili hidrauličkog vapna koji su se izvorno koristili u izgradnji povijesnih građevina.
Stavka uključuje izvedbu injekcijskih bušotina te pripremu svoda sve prema uputi statičara i proizvođača mase.
Dan prije izvođenja radova potrebno je zid natpiti vodom kroz iste rupe kroz koje se vrši injektiranje.
Provedba injektiranja vršiti polagano pripremljenom injekcijskom smjesom pod pritiskom od 1 bara odnosno prema uputi proizvođača mase.
Injektiranje se izvodi pažljivo u fazama, prema uputi proizvođača. Raditi s prekidima, kako bi injekcijska masa postigla određenu čvrstoću, čime se izbjegava pojava jačeg tlaka u praznom prostoru svoda.
| Obračun po m1 pukotine | m1 | 20 |  | 0
OBRADA ZIDA I SVODA OD OPEKE NA MJESTU NASTALIH PUKOTINA
4 | Zapunjavanje sljubnica između opeke reparaturnim mortom u zidovima koji se ne torkretiraju
Stavka uključuje pripremu zida sve prema uputi proizvođača.
Mort se nanosi između elemenata ziđa lopaticom, lagano pritskujući kako bi poboljšali prionjivost. Višak morta treba ukloniti odmah nakon ugradnje.
| Obračun po m2 zida koji se obrađuje | m2 | 400 |  | 0
5 | Zapunjavanje sljubnica između opeke reparaturnim mortom na svodovima.
Stavka uključuje pripremu svoda sve prema uputi proizvođača.
Mort se nanosi između elemenata svoda lopaticom, lagano pritskujući kako bi poboljšali prionjivost. Višak morta treba ukloniti odmah nakon ugradnje.
| Obračun po m2 svoda koji se obrađuje | m2 | 60 |  | 0
6 | Zapunjavanje sljubnica između opeke mortom M10 u zidovima prije torkretiranja.
Mort se nanosi između elemenata ziđa lopaticom, lagano pritskujući kako bi poboljšali prionjivost. Višak morta treba ukloniti odmah nakon ugradnje.
| Obračin po m2 zida | m2 | 1530 |  | 0
OJAČANJE CRM SUSTAVOM
7 | Ojačanje fasadnog zida CRM sustavom prema projektu statike.
Obavezno koristiti certificirani sustav jednog proizvođača i ugradnju vršiti prema njegovim uputama
Stavka uključuje sve komponente sustava (mort ojačan vlaknima, armirne mreže od staklenih vlakana, konektore, ankere i sl) do pune gotovosti.
Površinu je završno potrebno zagladiti i otkloniti sve nepravilnosti.
| Obračun po m2 zida koji se obrađuje | m2 | 300 |  | 0
ŽBUKA
8 | Izvedba potkonstrukcije za žbukani polukružni spoja zida i stropa.
Izvedba drvene podkonstrukcije od remanata na koje se pričvršćuju letvice.
Preko letvica se učvršćje rabic mrežica.
Sve pripremljeno za žbukanje.
| r.š.16cm | m1 | 240 |  | 0
9 | Grubo i fino žbukanje produžnom žbukom debljine 1+2 cm novih ab zidova.
Žbuka se izvodi iz produžnog cementnog morta kvalitete M-5, uz prethodno prskanje cijele površine rijetkim cementnim mortom.
Stavka uključuje rabitciranje staklenom mrežicom.
U stavku je uključena dobava i ugradnja vodilica i kutnika za uglove, kojima se postiže ravna površina i oštri bridovi.
Sve pripremljeno za bojanje.
| torketirani zidovi | m2 | 1530 |  | 0
10 | Grubo i fino žbukanje produžnom žbukom debljine 1+2 cm površinama s kojih je otučena žbuka.
Žbuka se izvodi iz produžnog cementnog morta kvalitete M-5, uz prethodno prskanje cijele površine rijetkim cementnim mortom.
Stavka uključuje rabitciranje staklenom mrežicom.
U stavku je uključena dobava i ugradnja vodilica i kutnika za uglove, kojima se postiže ravna površina i oštri bridovi.
Sve pripremljeno za bojanje.
| zid | m2 | 1670 |  | 0
| strop | m2 | 250 |  | 0
,
11 | Žbukanje polukružnog spoja zida i stropa.
Obzirom na zahtjevniju izvedbu na spoju zida i stropa obračun izvedene žbuke kao dodatak na ravnu plohu.
Žbuka se izvodi iz produžnog cementnog morta kvalitete M-5, uz prethodno prskanje cijele površine rijetkim cementnim mortom.
Profilacije izvoditi sa šablonama koje je prethodno pregledao i odobrio predstavnik GZZSKP. Šablone upotrebljavati uz obveznu postavu vodilica.
Stavka uključuje i izradu šablona 1 kom/6-8 m1
Obračun po m1 srednje linije profilacije bez ikakvih drugih dodataka na rubove unutar profilacija, promjene smjera (lomove) i završetke.
| r.š. 16 cm | m1 | 240 |  | 0
12 | Mjestimično grubo i fino žbukanje produžnom žbukom debljine 1+2 cm površinama s kojih je otučena nezdrava žbuka.
Žbuka se izvodi iz produžnog cementnog morta kvalitete M-5, uz prethodno prskanje cijele površine rijetkim cementnim mortom.
Stavka uključuje rabitciranje staklenom mrežicom, te obradu spoja stare i nove žbuke.
U stavku je uključena dobava i ugradnja vodilica i kutnika za uglove, kojima se postiže ravna površina i oštri bridovi.
Sve pripremljeno za bojanje.
| zid | m2 | 100 |  | 0
PODOVI
13 | Izjednačavanje visine podloge prije izvedbe plivajućeg poda pločama tvrdog XPS-a
| XPS debljine 16 cm | m2 | 27 |  | 0
| XPS debljine 12 cm | m2 | 9 |  | 0
| XPS debljine 4 cm | m2 | 1114 |  | 0
Obračun po m2
14 | Postava ploča elastificiranog ekspandiranog polistirena EPS - T, debljine 1 cm, gustoće 15 kg/m3.
Ploče se postavljaju u dva sloja ukupne debljine 2 cm (1+1 cm).
Ploče je potrebno postaviti i vertikalno, uz obodne zidove prostorija, u visini plivajućeg poda.
| Obračun po m2 poda | m2 | 1150 |  | 0
15 | Postava PE folije 0,02 cm s lijepljenim preklopima.
| Obračun po m2 poda | m2 | 1150 |  | 0
16 | Izrada armiranog cementnog estriha kao dijela podne konstrukcije debljine 4-7cm.
Gornja površina mora biti izvedena glatka i obrađena tako da se na nju može postaviti završna podna obloga.
Radi dinamike završetka radova u cem.estrih se dodaju dodaci za brzo vezivanje i isušivanje.
| Obračun po m2 poda, uključivo armatura Q139. | m2 | 1150 |  | 0
17 | U "mokrim" prostorijama nanosi se
polimercementna hidroizolacija koja zadovoljava normu EN 14891 i EN 1504-2 ili jednakovrijedno
Hidroizolacija se izvodi polimercementnim hidroizolacijskim premazom u 2 sloja ukupne debljine min. 2 mm, s tim da se u prvi sloj utisne mrežica od alkalno otpornih staklenih vlakana veličine okna 4 x 4,5 mm
Hidroizolaciju je potrebno uzdignuti 30cm na vertikalu.
Stavka uključuje i ugradnju kutnih traka.
Stavka uključuje pripremu podloge prema uputi proizvađača hidroizolacijske mase.
| Obračun po m2 | m2 | 52 |  | 0
18 | Izrada bitumenske hidroizolacije na armiranobetonskoj ploči na mijestu gdje je postojeća uklonjena radi izvedbe ojačanja zidova torketiranjem.
Hidroizolaciju - bitumensku ljepenku - obavezno izvesti homogenim spojm s postojećom hidrizolacijom
Stavka uključuje pripremu podloge i pretpremaz, te mehaničku zaštitu hidroizolacije sve prema uputi proizvođača.
| Stavka uključuje sve potrebne predradnjama prema uputi proizvođača hidroizolacije. | m2 | 58 |  | 0
19 | Sanacija oštećenih površina armiranobetonskih elemenata konstrukcije.
Stavka uključuje reprofilaciju vanjskih i unutarnjih AB elemenata u slučaju korodirane armature, površinskog mrvljenja betona i većih oštećenja AB konstrukcija i obnova reparaturnim mortom.
Radovi se izvode kako slijedi:
a) | Pranje pod visokim pritiskom vode (do 800 bara-odnosno ovisno o predmetu sanacije-izvođač mora biti osposobljen za navedene radove) svih površina betona za utvrđivanje stanja i defekata u betonu armiranobetonskih elemenata
Hidrodinamičko uklanjanje oštećenog i prosoljenog betona. Izvodi se na način da se beton uklanja min 1,5 cm iza armaturne šipke.
Korodiranu armaturu treba očistiti do zdravog kontakta s betonom i do stupnja čistoće D Sa 2½
b) | Na temelju snimljenog stanja treba zajedno s projektantom donjeti odluku o potrebi dopune ili zamjene armature.
c) | Otvorene pukotine širine ≥ 0,3 mm potrebno je injektirati dvokomponentnom epoksidnom smolom preko prethodno ugrađenih pakera.
d) | Reprofilacija na mjestima uklonjenog betona ovisno u dubini oštećenja sanacijskim mortom, na način:
na mjestima uklonjenog površinskog sloja betona do dubine 2 cm – reprofilacija polimercementnim mortom klase R4 u jednom sloju
na mjestima uklonjenog površinskog sloja betona do dubine iza šipki armature – reprofilacija polimercementnim mortom klase R4 u dva sloja, do i iza dubine armature
e) | popravak oštečenja:
Za popravak manjih oštećenja (npr. pore) može se koristiti cementni mort klase R3.
Za obnovu betona i sanacije oštećenih horizontalnih i vertikalnih površina (npr. napuklost i oštećene površine i unutaršnjost djelovanjem potresa) koristiti proizvod repeartuarnog morta klase R4.
Za obnovu betona i sanacije oštećenih horizontalnih i vertikalnih površina zahvaćenih kloridima odnosno kad su vidljive mrlje od hrđe koristiti proizvod repertuarnog morta klase R4.
f) | Nanošenje sustava za površinsku zaštitu betona – trajnoelastični sustav-za vanjske elemente
Obračun po ukupnoj površini betonskih konstrukcija:
| balkoni | m2 | 35 |  | 0
| međukatna konstrukcija | m2 | 75 |  | 0
TERASA
20 | Izvedba holkera od cementnog morta dimenzija 4 x 4 cm na svim rubnim dijelovima ravnog krova. | m1 | 9 |  | 0
21 | Dobava i ugradnja bitumenske hidroizolacije na armiranobetonskoj ploči - hidroizolaciju uzdignuti 15 cm na obodne zidove.
Hidroizolacija - bitumenska elastomerna (SBS) hidroizolacijska membrana ojačana netkanim poliesterskim vlaknima, stabilizirana staklenim vlaknima, s posipom.
Stavka uključuje pripremu podloge i pretpremaz, te mehaničku zaštitu hidroizolacije sve prema uputi proizvođača.
Stavka uključuje sve potrebne predradnjama prema uputi proizvođača hidroizolacije.
| Obračun po m2 | m2 | 10 |  | 0
22 | Izrada armiranog cementnog estriha kao dijela podne konstrukcije debljine 6cm.
Gornja površina mora biti izvedena glatka i obrađena tako da se na nju može postaviti završna podna obloga.
Radi dinamike završetka radova u cem.estrih se dodaju dodaci za brzo vezivanje i isušivanje.
| Obračun po m2 poda, uključivo armatura Q139. | m2 | 8.5 |  | 0
23 | Izvedba dodatne hidroizolacije terase
polimercementna hidroizolacija koja zadovoljava normu EN 14891 i EN 1504-2 ili jednakovrijedno
Hidroizolacija se izvodi polimercementnim hidroizolacijskim premazom u 2 sloja ukupne debljine min. 2 mm, s tim da se u prvi sloj utisne mrežica od alkalno otpornih staklenih vlakana veličine okna 4 x 4,5 mm
Hidroizolaciju je potrebno uzdignuti 30cm na vertikalu.
Stavka uključuje i ugradnju kutnih traka.
Stavka uključuje pripremu podloge prema uputi proizvađača hidroizolacijske mase.
| Obračun po m2 | m2 | 8.5 |  | 0
SANACIJA VLAGE
Napomena:
Pretpostavlja se da su zidovi od pune opeke starog formata.
Predmet sanacije: prekid kapilarnog toka u postojećim zidovima od opeke; HI ziđa do zone prekid i isušivanje vlažnih zidova sanirnom isušujućom žbukom (koji nemaju predviđenu postavu TI).
Isušujuću žbuku ne nanositi na lice zidove gdje se planira izvođenje TI. Prostorije gdje se aplicira isušujuća žbuka potrebno ventilirati kako bi izbjegli pojavu gljivica i plijesni na zidovima.
24 | Zapunjavanje i obnova sljubnica / izravnavanje povšine zida jednokomponentnim mortom za restauratorske radove ojačan vlaknima, na bazi hidrauličkih veziva, sa odabranim agregatom i specijalnim dodacima, u debljinama 5mm-25mm po sloju.
mjerila jednokavrijednosti:
klasa R2
klasa M20
klasa CS IV
maksimalno zrno agregata: min. 1,4 mm; specfična gustoća: min. 1,85 ± 0,05 kg/L
tlačna čvrstoća: min. 22 Mpa
tlačni modul elastičnosti: min. 7.6 Mpa
prionjivost na podlogu: min.0,8 Mpa
kapilarno upijanje: maks. 0.2 kg mE-2minE-0.5
| Obračun po m2. | m2 | 740 |  | 0
25 | Horizontalno bušenje rupa (kroz definiranu kontinuiranu sljubnicu; na unutarnjem licu zidova) u visini od cca 185 cm od poda kod unutarnjih zidova tj. u drugi red sljubnice iznad terena. Promjer rupa ø12 mm, na razmacima centara max. 120 mm. Zahtjevane dubine rupa ovise o debljini zida ( prema uputi proizvođača), te su maksimalno unutar 40 mm od suprotne strane zida za jednostruke zidove debljine veće od 40,0cm. Izbušene rupe temeljito očistiti komprimiranim zrakom.
| Obračun po m1. | m1 | 265 |  | 0
26 | Izvođenje prekida kapilarne vlage, u zidovima od opeke, masom na bazi silana za prekid kapilarne vlage .
Proizvod se utiskuje pomoću aplikacijskog pištolja u niz prethodno izbušenih rupa u sljubnicama.
Ugradnja prema uputi proizvođača materijala.
| Obračun po m1. | m1 | 265 |  | 0
27 | Vađenje pakera iz ziđa i konstruktivno zatvranje rupa specijalnom dvokomponentnom smjesom za sidrenje na poliesterskoj osnovi bez otapala i stirena , pogodan za aplikaciju ručnim pištoljem u zidovima od opeke.
Proizvod mora biti u skladu sa ETAG 029.
Prije aplikacije proizvoda provjeriti da nema slabo držećih djelova u rupama koje ce se zapunjavati.
| Obračun po m1. | m1 | 265 |  | 0
28 | Dobava i ugradnja morta u minimalnoj debljini od 1,0cm na zidove od opeke u svrhu pripreme podloge ziđa za aplikaciju kristalizirajućeg vodonepropusnog hidroizolacijskog morta .
Primjenjuje se jednokomponentni mort ojačan vlaknima, na bazi hidrauličkih veziva, sa odabranim agregatima i specijalnim dodacima i zadovoljava zahtjeve za izvođenje po EN 998-2, klase ili jednakovrijedno
zadovoljava zahtjeve za mort klase GP prema EN 998-1 ili jednakovrijedno
mjerila jednokavrijednosti:
zahtjeve za mort klase R2
prikladan za restauratorske radove
tlačna čvrstoća=22 Mpa
prionjivost 1,6 MPa (B)
paropropusnost μ = 135
Obračun po m2.
| zid interijer | m2 | 500 |  | 0
| zid pročelje | m2 | 25 |  | 0
29 | Dobava i ugradnja kristalizirajučeg vodonepropusnog morta za dubinsku zaštitu od prodora vode na opečnim zidovima.
Mort mora biti sa dodatkom kristalizirajućih aditiva koji brtve podlogu i zadovoljiti zahtjeve EN 1504-2:2004, Princip 2, Metoda 2.2 ili jednakovrijedno
mjerila jednokavrijednosti:
tlačna čvrstoća ~ 35 N/mm2 nakon 28 dana
vlačna čvrstoća ~ 6 N/mm2 nakon 28 dana
propusnost vodene pare SD < 5 m (klasa I)
prionjivost (pull-off test) ≥ 1,0 (0,7) N/mm²
Sve izvesti prema uputi proizvođača materijala. Nanosi se četkom ili gleterom u o 3 sloja.
Obračun po m2.
| zid interijer | m2 | 500 |  | 0
| zid pročelje | m2 | 25 |  | 0
30 | Dobava i ugradnja jednokomponentne visoko isušujuće sanirne grube žbuke .
Žbuka se nanosi na sve zidove i svod u dva sloja; završna debljina za dva sloja cca 2,0cm.
mjerila jednokavrijednosti:
Isušujuća žbuke sa hidrauličkim djelovanjem klase R
klase CSII
koeficijent paropropusnosti μ≤ 15
maksimalne veličine zrna = 2,5mm
tlačna čvrstoća >3.00 MPa
Žbuku nanositi u punoj visini zidova i na svodove.
Radove izvesti prema uputama proizvođača materijala.
Obračun po m2.
| zid interijer | m2 | 740 |  | 0
| svod | m2 | 210 |  | 0
| zid pročelje | m2 | 150 |  | 0
31 | Dobava i ugradnja fine završne sanirne isušujuće žbuke na bazi hidrauličkog vapna i inertnog silikatnog agregata Dmax = 0,6mm u debljini oko 3mm.
mjerila jednokavrijednosti:
klasa GP
maksimalno zrno agregata: min. 0,6 mm
specfična gustoća mort: min. 1.80–1.9 kg/L
prionjivost na podlogu: min. 0.2 MPa
koeficijent otpornosti na prolaz vodene pare: maks. 15
Žbuka se nanosi preko prethodno izvedene grube žbuke.
Radove izvesti prema uputama proizvođača materijala.
Obračun po m2.
| zid interijer | m2 | 740 |  | 0
| svod | m2 | 210 |  | 0
| zid pročelje | m2 | 150 |  | 0
32 | Dobava i ugradnja kristalizirajućeg vodonepropusnog morta za dubinsku zaštitu od prodora vode na AB temelj, a prije izvođenja AB zidova u svrhu prekida kapilarnog toka u betonskom zidu.
Mort mora biti sa dodatkom kristalizirajućih aditiva koji brtve podlogu i zadovoljiti zahtjeve EN 1504-2:2004, Princip 2, Metoda 2.2 ili jednakovrijedno
mjerila jednokavrijednosti:
tlačna čvrstoća ~ 35 N/mm2 nakon 28 dana
propusnost vodene pare SD < 5 m (klasa I
prionjivost (pull-off test) ≥ 1,0 (0,7) N/mm²
Sve izvesti prema uputi proizvođača materijala.
| Obračun po m2. | m2 | 76 |  | 0
33 | Izvedba toplinske izolacije podnožja fasade pločama od ekstrudiranog polistirena debljine 10cm.
Potrebne karakteristike:
koeficijenta toplinske provodljivosti λ ≤ 0,034 W/mK.
|  | m2 | 45 |  | 0
ULIČNA FASADA
34 | Žbukanje ravnih površina pročelja produžnom grubom i finom žbukom m-5, omjera 1:3:9 zaglađene završne obrade debljine 3-4,5 cm, uz prethodno pranje površina vodom pod pritiskom.
Žbuka se nanosi na ravne površine pročelja gdje je postojeća žbuka otučena, reške očišćene, a površina otprašena i oprana.
Žbuku izvesti prema slijedećim fazama:
površinu zida oprati vodom pod pritiskom, na navlaženu površinu zida nanijeti rijetki cementni mort-špric omjera 1:2.
Na tako pripremljenu podlogu nanijeti osnovni sloj grube produžne žbuke debljine 2-2,5 cm.
Kada se osnovni sloj potpuno osuši i potom obilno navlaži nanosi se završni sloj fine produžne žbuke debljine 1-1,5 cm, veličine agregata do 2,0 mm.
Završni sloj fino zagladiti.
Za kvalitetu žbuke izvoditelj je dužan pribaviti stručni nalaz i mišljenje ovlaštene ustanove za ispitivanje kvalitete žbuke, što je obuhvaćeno jediničnom cijenom ove stavke.
Obračun se vrši po m2 ortogonalne projekcije pročelja, ne računajući površine otvora, profilacija i ukrasa.
| - ravne površine pročelja | m2 | 390 |  | 0
35 | Izrada grube i fine žbuke na složenim vučenim profilacijama s obratima, produžnom cementnom žbukom m-5 omjera 1:2:6, debljine 3,5-5,0 cm, sa završnom zaglađenom obradom.
Profilacije izvoditi sa šablonama koje je prethodno pregledao i odobrio predstavnik GZZSKP. Šablone upotrebljavati uz obveznu postavu vodilica.
Obračun po m1 srednje linije profilacije bez ikakvih drugih dodataka na rubove unutar profilacija, promjene smjera (lomove) i završetke
ULIČNO PROČELJE
| razdjelni vijenac između prizemlja i I. kata r.š. 80 cm | m1 | 25 |  | 0
| vijenac u nivou prozorske klupčice I. kata r.š. 40 cm | m1 | 25 |  | 0
| dvostruka profilirana traka u nivou polovice prozora prizrmlja r.š. 50 cm | m1 | 18 |  | 0
| dvostruka profilirana traka u nivou polovice prozora I. kata r.š. 50 cm | m1 | 25 |  | 0
| profilirana traka u nivou polovice prozora III. kata r.š. 40 cm | m1 | 25 |  | 0
| završni krovni vijenac r.š. 50 cm -donji dio | m1 | 15 |  | 0
| završni krovni vijenac r.š. 40 cm – gornji dio | m1 | 15 |  | 0
| krovni vjenac erkera r.š. 40 cm | m1 | 10 |  | 0
| prozorske klupčice prizemlja r.š. 50 cm | m1 | 12 |  | 0
| profilirana špaleta prozora prizemlja r.š. 40 cm | m1 | 40 |  | 0
| profilirani okvir prozora prizemlja - oko vrha prozora r.š. 25 cm | m1 | 15 |  | 0
| prozorske klupčice I. kata r.š. 50 cm | m1 | 16 |  | 0
| profilirani okvir prozora I.kata prozora r.š. 25 cm | m1 | 26 |  | 0
| profilirani okvir prozora I. i II. kata mali prozor erkera r.š. 25 cm | m1 | 12 |  | 0
| profilirani okvir prozora I.kata veliki prozor erkera r.š. 25 cm | m1 | 8 |  | 0
| profilirane polukružne nadstrešnice iznad prozora I. kata r.š. 50 cm | m1 | 1 |  | 0
| vućeni profili - trake ispod prozorskih klupčica I.kata r.š.25cm | m1 | 12 |  | 0
| prozorske klupčice II.kata r.š. 50 cm | m1 | 16 |  | 0
| profilirani okvir prozora II.kata prozora r.š. 25 cm | m1 | 26 |  | 0
| profilirani okvir prozora II.kata veliki prozor erkera r.š. 25 cm | m1 | 8 |  | 0
| profilirane polukružne nadstrešnice iznad prozora I. kata r.š. 60 cm | m1 | 11 |  | 0
| vućeni profili ispod prozorskih klupčica II.kata mali prozor erkera r.š.35cm | m1 | 3 |  | 0
| prozorske klupčice III.kata r.š. 50 cm | m1 | 16 |  | 0
| profilirani okvir prozora III.kata prozora r.š. 25 cm | m1 | 26 |  | 0
| vućeni profili na osmerokutnom medaljonu između malih prozora na erkeru r.š.20cm | m1 | 7 |  | 0
| vućeni profili u pravokutnicima ispod prozora III.kata r.š.20cm | m1 | 12 |  | 0
DVORIŠNO PROČELJE
| završni krovni vijenac r.š. 35 cm | m1 | 20 |  | 0
| vućeni profil oko prozora r.š. 20 cm | m1 | 135 |  | 0
36 | Obzirom na zahtjevniju izvedbu na profiliranim elementima pročelja obračun izvedbe žbuke kao dodatak na ravnu plohu iz st 36. ovih radova:
| vućeni profili - trake u zoni prizemlja r.š.384cm | m2 | 40 |  | 0
- | sokl - žbuka s kamenim punilom obrada kao štokanje | m2 | 20 |  | 0
37 | Razne pripomoći režijskih KV i NKV radnika kod obrtničkih i instalaterskih radova za radove koji se ne mogu normirati a potrebno ih je izvesti, uključivo sav potreban rad i alat.
Izvodi se po odobrenju nadzornog inžinjera.
| a) NKV radnik | sati | 300 |  | 0
| b) KV radnik | sati | 300 |  | 0
| c) VKV radnik | sati | 150 |  | 0
38 | Ispunjavanje prostora između postojećeg drvenog sandučastog prozora i zida izolacijskom PUR pjenom.
Nanošenje PUR pjene se izvodi uporabom pištolja, a prije nanošenja površine je potrebno očistiti od masnoća i prašine.
| Obračun po m1 reške | m1 | 215 |  | 0
39 | Izrada ukrasa na stropu 1. kata štuko masom.
Stavka uključuje čišćenje, retuš i rekonstrukciju izvornika i uzimanje otisaka i šablona postoječih ukrasa radi njihove ponovne izvedbe.
| Obračun po m2 stropa | m2 | 100 |  | 0
VI. | ZIDARSKI RADOVI UKUPNO: |  |  |  | 0
REKAPITULACIJA GRAĐEVINSKIH RADOVA
I. | SKELA I PRIPREMNI RADOVI |  |  |  | 0
II. | KONZERVATORSKA ISTRAŽIVANJA I RADOVI |  |  |  | 0
III. | DEMONTAŽE I RUŠENJA |  |  |  | 0
IV. | ZEMLJANI RADOVI |  |  |  | 0
V. | BETONSKI I ARMIRANOBETONSKI RADOVI |  |  |  | 0
VI. | ZIDARSKI RADOVI |  |  |  | 0
| A) GRAĐEVINSKI RADOVI UKUPNO: |  |  |  | 0
B) OBRTNIČKI RADOVI
VII. | TESARSKI RADOVI
OPĆI UVJETI
- | Tesarske radove treba izvesti stručno prema postojećim propisima i pravilima struke. Prije početka radova izvođač je dužan kontrolirati sve mjere; ako se ustanove veće razlike, dužan je o tome obavjestiti nadzornog organa i zatražiti njegovo riješenje.
- | Jedinična cijena treba obuhvatiti uzimanje mjera na licu mjesta, nabavku i dopremu sveg potrebnog materijala, potrebnu izradu, ugradnju i montažu, sve pomoćne radove, kao i svu potrebnu skelu.
- | Postojeći nagibi, postojeća konstrukcija i postojeći sistem nosive potkonstrukcije krova zadržavaju se - uz obavezan pregled kvalitete i procjenu stanja pojedinih drvenih elemenata potkonstrukcije!
1 | Detaljan pregled drvene konstrukcije kosog krova nakon uklanjanja pregradnih zidova 4. kata. | sati | 20 |  | 0
2 | Zamjena dijela dotrajale drvene konstrukcije kosog krovišta.
Stavka uključuje impregnaciju i zaštitu novih elemenata (dvostruki premaz), vodozaštitnim sredstvom i sredstvom za zaštitu od crvotočine.
| Obračun po m3 drvene građe | m3 | 16 |  | 0
3 | Prilagodba nosive konstrukcije krovišta iz visulje u stolicu kako bi se mogao ukloniti dio vezne grede i izjednačiti visina poda u svim prostorijama
Rekonstrukcija se izvodi na način da se na mjestu stupova ispod vezne grede umetne kladica duljine 1 m, širine 20 cm te se sve zajedno tipla s 4 vijka Ø u novu spregnutu AB ploču.
Svaki puni vez ima 4 stupa
Nakon prijenosa opterečenja i tiplanja pristupa se izrezivanju "viška" vezne grede
Radove izvoditi uz obavezno pridržavanja konstrukcije prema uputi statičara
Potrebna drvena građa obračunata je u st.2 ovih radova
| Obračun po punom vezu | kom | 4 |  | 0
4 | Razgradnja i ponovno slaganje postojeće drvene konstrukcije blagog kosog krova nakon izvedbe AB tlačne ploče.
Potrebna drvena građa obračunata je u st.2 ovih radova
| obračun po m2 krova | m2 | 25 |  | 0
VII. | TESARSKI RADOVI UKUPNO |  |  |  | 0
VIII. | LIMARSKI RADOVI
NAPOMENE:
Cijena stavke obuhvaća dobavu i dopremu potrebnog materijala za izvedbu stavke, radnu skelu, te sav potrebni rad i spojni materijal.
OPĆI UVJETI:
- | Izvođač je dužan izvršiti točnu izmjeru na licu mjesta
1 | Izrada i postava opšava prozorskih klupčica, iz plastificiranog lima debljine 0,6 mm. Na vanjskom rubu izvesti okapnicu udaljenu min. 2 cm od žbuke, a na strani do zida lim podvući pod žbuku i uzdići 1 cm.
Cinčana zaštita 275g cinka sa svake strane lima, debljina plastifikacije 50my.
Stavka uključuje i bitumensku ljepenku koja se postavlja na sva mjesta dodira lima i žbuke ili betona.
Boju određuje predstavnik GZZSKP-a.
Jediničnom cijenom obuhvatiti kompletan rad i materijal.
Obračun po m1 i razvijenoj širini lima.
| r.š. do 55 cm | m1 | 100 |  | 0
2 | Izrada i postava opšava prozorskih nadvoja, iz plastificiranog lima debljine 0,6 mm. Na vanjskom rubu izvesti okapnicu udaljenu min. 2 cm od žbuke, a na strani do zida lim podvući pod žbuku i uzdići 1 cm.
Cinčana zaštita 275g cinka sa svake strane lima, debljina plastifikacije 50my.
Stavka uključuje i bitumensku ljepenku koja se postavlja na sva mjesta dodira lima i žbuke ili betona.
Boju određuje predstavnik GZZSKP-a.
Jediničnom cijenom obuhvatiti kompletan rad i materijal.
Obračun po m1 i razvijenoj širini lima.
| r.š. do 35 cm | m1 | 25 |  | 0
3 | Izrada i postava opšava mansardnih prozora, spoja mansarde s kosim krovom, spoja zabatnog zida i kosog krova susjedne zgrade, vrha zabatnog zida i opšava oko dimnjaka iz plastificiranog bojanog lima, debljine 0,6 mm
Cinčana zaštita 275g cinka sa svake strane lima, debljina plastifikacije 50my.
Spoj sa zidom ispuniti trajnoelastičnim kitom.
Stavka uključuje i bitumensku ljepenku koja se postavlja na sva mjesta dodira lima i žbuke ili betona.
Boju određuje predstavnik GZZSKP-a.
Jediničnom cijenom obuhvatiti kompletan rad i materijal.
Obračun po m i razvijenoj širini lima.
| razvijena širina dim 100cm | m1 | 225 |  | 0
4 | Izrada i postava pokrova od falcanog lima na krovovima (blago kosi krov, krov erkera, krov zabatnog trokuta, spoj mansarde s olukom, krovna kućica ) iz plastificiranog bojanog lima, debljine 0,6 mm
Cinčana zaštita 275g cinka sa svake strane lima, debljina plastifikacije 50my.
Spoj sa zidom ispuniti trajnoelastičnim kitom.
Stavka uključuje i bitumensku ljepenku koja se postavlja na sva mjesta dodira lima i žbuke ili betona.
Boju određuje predstavnik GZZSKP-a.
Jediničnom cijenom obuhvatiti kompletan rad i materijal.
| Obračun po m2 | m2 | 150 |  | 0
5 | Izrada i montaža visećeg žljeba polukružnog presjeka, od plastificiranog bojanog lima debljine 0,6 mm, razvijene širine cca 33 cm, kpl sa pocinčanim kukama; žlijeb fi 150,
Cinčana zaštita 275g cinka sa svake strane lima, debljina plastifikacije 50my.
Boju određuje predstavnik GZZSKP-a.
U cijenu uključena i dobava i postava zaštitne mrežice, radi sprečavanja upadanja lišća
| Uz obaveznu izmjeru na licu mjesta prije izrade! | m1 | 40 |  | 0
6 | Izrada i montaža novih vertikalnih odvodnih cijevi krovne vode (oluka), od plastificiranog bojanog lima debljine 0,6 mm, promjera 120 mm; kpl sa potrebnim pripadajućim obujmicama i svim spojnim, brtvenim i pričvrsnim materijalom.
Cinčana zaštita 275 g cinka sa svake strane lima, debljina plastifikacije 50my.
Boju određuje predstavnik GZZSKP-a.
Cijevi se polažu van zida na odstojanju od 5 cm, a učvršćuju se na zid na svakih 1,5 m. U cijenu uključen priključak na žljeb i na postojeću kanalizaciju, te izvedba potrebnih noseva i pregiba.
| Uz obaveznu izmjeru na licu mjesta prije izrade! | m1 | 95 |  | 0
VIII. | LIMARSKI RADOVI UKUPNO: |  |  |  | 0
REKAPITULACIJA OBRTNIČKIH RADOVA
VII. | TESARSKI RADOVI |  |  |  | 0
VIII. | LIMARAKI RADOVI |  |  |  | 0
| B) OBRTNIČKI RADOVI UKUPNO: |  |  |  | 0
REKAPITULACIJA GRAĐEVINSKO OBRTNIČKIH RADOVA
A/ | GRAĐEVINSKI RADOVI |  |  |  | 0
B/ | OBRTNIČKI RADOVI |  |  |  | 0
| GRAĐEVINSKO OBRTNIČKI RADOVI UKUPNO : |  |  |  | 0

## ELEKTRIKA
2/ | TROŠKOVNIK ELEKTROTEHNIČKIH RADOVA
OPĆI UVJETI
1. | Sve radove potrebno je izvesti prema opisima pojedine stavke troškovnika, u svemu prema projektu, tehničkom opisu, proračunima, shemama, detaljima i svim važećim tehničkim propisima, hrvatskim normama, odredbama Zakona o gradnji kao i uputama proizvođača materijala i opreme te pravilima elektrotehničke struke.
2. | Kod pripreme ponude, ponuditelj mora provjeriti rokove dobave materijala i opreme, rokove i način plaćanja, da bi izvršio ugovoreni rok bez kašnjenja i bez prava na alternative, a uzrokovano rokovima isporuke ili nestašicom materijala.
3. | Ponuđač treba, prije davanja ponude, pregledati gradilište, pogledati sve mogućnosti prilaza i mogućnosti dostave i skladištenja materijala.
4. | Prije početka izvođenja radova, izvođač je dužan izvršiti pregled objekta i o eventualnim odstupanjima projekta od stvarnog stanja pismeno upozoriti investitora.
5. | Izvođač radova se mora upoznati s projektnom dokumentacijom prije početka izvođenja radova. Ako uoči nedostatke, treba odmah s uočenim nedostacima upoznati investitora (nadzornog inženjera) i projektanta.
6. | Prije početka radova treba odrediti točnu trasu kabela, a tek onda početi s polaganjem kabela i vodova i izvođenjem instalacija. Kod toga treba paziti na propisani razmak u odnosu na druge instalacije.
7. | Mijenjanje projekta od strane izvođača bez pismenih odobrenja investitora (nadzornog inženjera) i projektanta nije dozvoljeno.
8. | Izvođač treba tijekom izvođenja radova na objektu voditi građevinski dnevnik u koji upisuje početak izvođenja radova na objektu, svakodnevno upisuje broj ljudi na radu i poslove koje su obavili, a po potrebi i ostale stavke (vremenski uvjeti, temperatura). U knjigu nadzorni inženjer i investitor upisuju primjedbe na izvedene radove i eventualne promjene prema projektu.
9. | Radi normalnog odvijanja radova izvoditelj je dužan izvesti sve građevinske predradnje, osigurati prostoriju za smještaj materijala i alata.
10. | Sav korišteni materijal kod izvođenja instalacija mora odgovarati postojećim propisima i normama, kao i popisu u troškovniku. Radove treba izvesti točno po nacrtu i opisu, a po uputama projektanta i nadzornog inženjera. Radove izvesti stručno i solidno.
11. | Investitor je dužan da tijekom čitave izgradnje objekta osigura stručni nadzor nad izvođenjem radova.
12 | Tijekom izvođenja radova izvođač je dužan da sva nastala odstupanja trasa od onih predviđenih projektom unese u projekt, a po završetku radova treba predati investitoru projekt stvarno izvedenog stanja.
13. | Ako troškovnikom i tehničkim opisom nije drugačije navedeno, narudžba materijala obuhvaća isporuku pripadajućeg materijala i proizvoda uključujući istovar, skladištenje i otpremu do mjesta ugradnje.
14. | Za sav ugrađeni materijal i proizvode treba osigurati i priložiti atest o ispravnosti i kvaliteti, od ovlaštene organizacije. Ako nije u tekstu od strane investitora drugačije napisano, ponuđač se obvezuje za ponuđene proizvode, kod predaje ponude, dokazati kvalitet proizvoda i priložiti atest ovlaštene organizacije. To naročito važi za proizvode kojima se kvaliteta (vrijednost) ne vidi na temelju tehničkih podataka.
15. | Naročitu pažnju, kod pakiranja, transporta i skladištenja na gradilištu, treba posvetiti kod:
- razdjelnika - uključnih uređaja - rasvjetnih tijela ili drugih osjetljivih dijelova uređaja.
16. | Zagađeni ili oštećeni dijelovi uređaja neće se preuzeti.
17. | Nadzorna služba mora imati uvid u terminski plan te se mora odazvati na svaki poziv. Za svako neopravdano produženje termina koje utvrdi nadzorna služba bit će u ugovoru određena kazna.
18. | Ako drugačije nije dogovoreno, izvođač treba, bez posebnih zahtjeva, čistiti redovno svoje radno mjesto. Izvođač mora u toku gradnje iz gradilišta odvesti svu građevinsku šutu, sav otpadni materijal i nepotrebne uređaje.
19. | Pri izvođenju radova izvođač je dužan voditi računa o već izvedenim radovima na objektu. Ako bi se izvedeni radovi pri montaži električnih instalacija nepotrebno i uslijed nemarnosti i nestručnosti oštetili, troškove štete snosit će izvođač instalacija.
20. | Rušenje i siječenje čeličnih armirano betonskih greda i stupova ne smije se vršiti bez znanja i odobrenja nadzornog inženjera za ove radove.
21. | Svaki izvođač ima pravo izbora kome će dati ispitati kvalitetu i funkcionalnost, no to svakako mora biti ovlaštena organizacija. Troškove ispitivanja snosi izvođač elektroradova.
22. | Bez obzira na eventualnu nepotpunost ili tiskarsku grešku u opisu troškovnika, projekta, za Izvoditelja je uvjet završiti posao do potpune gotovosti (uporabe) bez dodatne naknade.
23. | Ugovorene cijene su prodajne cijene Izvoditelja i one obuhvaćaju:
Sav potrebiti rad i materijal za izradu kompletne pozicije troškovnika, sve potrebite prijevoze i prenose, uskladištenja, skele i unutarnje komunikacije na gradilištu te faktore radne snage i poslovanja tvrtke izvoditelja. Gotovost svake stavke je do njezine pune funkcije primljene od investitora.
24. | Za sve stavke ponudbenog troškovnika, ukoliko ima nejasnoća, Izvoditelj će iste pojasniti s Projektantom prije ulaska u posao, jer se nakon početka radova neće tolerirati nikakve primjedbe na nepotpunost opisa stavaka ili tehničkog opisa.
25. | Projektant garantira za ispravan rad instalacija samo uz uvjet da su izvedene točno prema projektu bez ikakvog odstupanja od istoga, kao i uz uvjet da su pri izradi instalacija upotrebljeni samo prvorazredni materijali predviđeni ovim projektom. Ukoliko bi bilo koji element bio zamijenjen nekim drugim tipom bez prethodne suglasnosti Projektanta, Projektant ne snosi nikakvu odgovornost za neispravan rad instalacija, već ista automatski prelazi na Izvoditelja.
26. | Nabava, razvrstavanje, sortiranje te predaja Investitoru na uporabu CERTIFIKATA, ATESTA I GARANCIJA sveukupnog UGRAĐENOG MATERIJALA i OPREME na građevini, ispitivanja funkcije moraju odgovarati odredbama: Zakona o gradnji, Zakona o zaštiti na radu, Zakona od požara, a ti troškovi su sadržani u pojedinim stavkama troškovnika (treba ih uračunati)
27. | U slučaju da Izvoditelj radova izvede neke radove čiji bi kvalitet bio u suprotnosti s predviđenom kvalitetom i opisom, dužan je o svom trošku iste demontirati i ukloniti te ponovo izvesti onako kako je to postavljeno projektom.
28. | Ako se ukaže potreba izvedbe radova koji nisu predviđeni troškovnikom, Izvoditelj radova mora prethodno za izvedbu istih dobiti odobrenje od nadzornog inženjera te sa istim utvrditi cijenu izvedbe, sastaviti ponudu i radove ugovoriti s Investitorom.
29. | Sve stavke moraju se količinski kontrolirati prije narudžbe.
30. | Prije narudžbe elektrotehničke opreme (sklopke, priključnice, svjetiljke) obvezno konzultirati projektanta i investitora glede konačnog odabira boje istih. Uzorak predočiti projektantu i investitoru na ovjeru.
31. | Izvoditelj elektrotehničkih radova obvezan je na kontinuiranu koordinaciju sa svim izvoditeljima na građevini, a naročito sa izvoditeljem strojarskih instalacija i instalacija vode i kanalizacije, a sve glede određivanja stvarne pozicije priključaka i njihove stvarne električne snage i vrste električnog priključka
32. | Puštanje instalacije u eksploataciju dozvoljeno je tek nakon obavljenog tehničkog pregleda i dobivanja uporabne dozvole ako se obavlja tehnički pregled.
33. | Prije stavljanja instalacije u pogon i tehničkog pregleda izvođač je dužan izvršiti mjerenja i ispitivanja u svemu prema zahtijevima iz projekta. Za sva mjerenja i ispitivanja koja su izvršena sastaviti odgovarajuće izvještaje, a sva potrebna mjerenja moraju biti uračunati u jedinične cijene i neće se posebno plaćati izuzev ako je to izričito stavkom troškovnika traženo i nuđeno. Izvođač radova dužan je po završetku radova dostaviti investitoru upute za rukovanje instalacijama i uređajima na hrvatskom jeziku.
34. | Izvođač za svoje radove daje garanciju koja mora biti minimalno dvije godine. Garantni rok počinje teći od dana tehničkog prijema instalacije, odnosno od dana predaje instalacije na upotrebu investitoru. Izvođač je dužan otkloniti sve nedostatke u garantnom roku. Ako se izvođač ne odazove na poziv investitora da otkloni nedostatke, investitor će iste otkloniti po trećem licu na teret izvođača.
35. | U radove za izradu predmetnih električnih instalacija: montažu razvodnih ormara, polaganje vodova i pripadajućeg instalacionog materijala, opreme i uređaja uračunati su svi potrebni radovi. Troškovima obuhvatiti sve potrebne pripremno završne radove ( izrada skela, obilježavanje trasa, dubljenje zidova za polaganje kabela i plastičnih cijevi, zatvaranje otvora u zidu žbukom i gletanjem, bušenje prodora kroz zidove, čiščenje otpada nakon završenih radova, potrebne kontrole ispitivanja i drugo). U izradi razvodnih ormara uračunati su sitni i spojni materijal bravice, zaštitne maske i izolacijske ploče, natpisi strujnih krugova, oznake karakterističnih vrijednosti pojedinih elemenata, postavljanje oznaka na kućišta (opasnost od električnog udara zaštitne mjere, obilježavanje ) te postavljanje sheme izvedenog stanja. Svaki kabel deblji od 2.5 mm² koji ulazi u razvodni ormar i izlazi iz ormara potrebno je označiti plastificiranom natpisnom pločicom sa oznakom ulaza ili izlaza, tipa kabela i nazivom strujnog kruga na koji se spaja kabel. Naročitu pažnju potrebno je povezivanju metalnih masa u jednu galvansku i uzemljenu cjelinu.
36. | U cijenu proizvoda i radova potrebno je uračunati trošak građevinskog priključka električne energije za potrebe gradilišta, spajanjem na postojeći sustav napajanja komplet sa glavnim i pomoćnim katnim građilišnim razdjelnicima kao i izradu privremene rasvjete radnih prostora. Sva elektrotehnička instalacija na gradlištu i sva oprema uključivo razvodne ormare mora zadovoljavati minimalno zahtjeve Pravilnika o zaštiti na radu na privremenim ili pokretnim gradilištima i pripadajućih normi.
37. | Ako se u specifikaciji u troškovnicima, tlocrtima ili jednopolnim shemama kod opisa ugrađenog materijala ili opreme traže ili navode određeni zaštitni znak, ime, patent, oblik i izgled, veličina, tip određena podrijetla ili proizvođač, ponuditelji moraju ponuditi sukladno traženom ili jednakovrijednom. Za sve tipove/modele ponuđenih uređaja i opreme koji su drugog proizvođača od onog navedenog u troškovnicima, ponuditelj je u ponudi dužan priložiti izvod iz kataloga sa tehničkim podacima na hrvatskom jeziku i pripadajuće izjave o sukladnosti. Ukoliko se nudi jednakovrijedan proizvod na liniju je potrebno upisati ime proizvođača i tip proizvoda te serijski broj istog.
Poz. | Opis stavke | JM | Kol. | JC | Ukupno
1. | KABELI, KABELSKE POLICE, CIJEVI I SL.
1. | Dobava i polaganje u sustav kabelskih polica i zaštitnih cijevi kabela.NYY-J, NYM kabeli ili NHXH E kabeli. Polaže se u, na ili ispod žbuke, u zidove ili u beton, izravno ili u kabelske kanale, bez naročite mehaničke zaštite, ali ne u suhi ili prenapregnuti beton. Pogodan za suhu, vlažnu i mokru okolinu; za unutarnju ili vanjsku upotrebu (samo ako je kabel zaštićen od izravnog sunčevog svjetla).
| NYY-J 4x50+25mm2 | m | 10 |  | 0
| NYY-J 5x6mm2 | m | 35 |  | 0
| NHXH E90 5x6mm2 | m | 50 |  | 0
| NHXH E30 3x2,5mm2 | m | 45 |  | 0
2. | Dobava i polaganje u zaštitne cijevi u zemlju, ispod žbuke, zidova, dijelom na kabelske police i sl., napojnih i instalacijskih kabela :
| NYY-J 3x2,5mm2 | m | 60 |  | 0
| NYY-J 3x1,5mm2 | m | 70 |  | 0
| NYM-J 3x2,5mm2 za utičnice | m | 2860 |  | 0
| NYM-J 3x1,5mm2, za rasvjetu i rolete | m | 3100 |  | 0
| NYM-J 4x1,5mm2, za rolete | m | 180 |  | 0
| NYM-J 5x1,5mm2 za dim. rasvjetu | m | 120 |  | 0
| NYM-J 5x2,5mm2 | m | 86 |  | 0
3. | Dobava i polaganje uglavnom u sustav limenih polica
vatrootpornog kabela za napajanje nužnih potrošača:
| NHXH E30 4x1,5mm2 (isključenje u nuždi) | m | 45 |  | 0
4 | Dobava i polaganje sa u zid / pod sa šlicanjem zaštitni samogasivih bezhalogenih flexi cijevi:
| Cijev promjera 20mm | m | 2350 |  | 0
| Cijev promjera 25mm | m | 2460 |  | 0
| Cijev promjera 32mm | m | 50 |  | 0
| Cijev promjera 50mm | m | 40 |  | 0
5 | Isporuka i polaganje u tavanu i iznad spuštenog stropa i instalacijskih cijevi promjera prema popisu:
| inst. cijev PNT promjera 25mm | m | 50 |  | 0
6 | Razne oznake za označavanje kabela i elemenata. | kpl. | 1 |  | 0
Odnosi se na cijelo poglavlje!
| UKUPNO KABELI, KABELSKE POLICE, CIJEVI I SL.: |  |  |  | 0
2. | INSTALACIJSKI MATERIJAL I PRIBOR
1. | Dobava, montaža n/ž i spajanje sklopke obićne, okvir i tipka bijele boje, materijal termoplast, 10A, 250V, min. IP44, zadovoljava normu HRN 60669-1 ili jednakovrijedna. | kom | 1 |  | 0
2. | Dobava, montaža p/ž i spajanje modularne sklopke, bešumni mehanizam, okvir i tipka bijele boje, materijal tehnopolimer, 10A, 250V sa doza kutijom, zadovoljava normu HRN 60669-1 ili jednakovrijedna:
| okvir s nosačem | kom | 1
| obična sklopka 1-P | kom | 1
| kutija ugradna s vijcima | kom | 1
|  | kpl. | 36 |  | 0
3. | Dobava, montaža p/ž i spajanje modularne sklopke, bešumni mehanizam, okvir i tipka bijele boje, materijal tehnopolimer, 10A, 250V sa doza kutijom, zadovoljava normu HRN 60669-1 ili jednakovrijedna:
| okvir s nosačem | kom | 1
| obična sklopka 1-P | kom | 2
| kutija ugradna s vijcima | kom | 1
|  | kpl. | 16 |  | 0
4. | Dobava, montaža p/ž i spajanje modularne sklopke, bešumni mehanizam, okvir i tipka bijele boje, materijal tehnopolimer, 10A, 250V sa doza kutijom, zadovoljava normu HRN 60669-1 ili jednakovrijedna:
| okvir s nosačem | kom | 1
| izmjenična sklopka 1-P | kom | 1
| kutija ugradna s vijcima | kom | 1
|  | kpl. | 39 |  | 0
5. | Dobava, montaža p/ž i spajanje modularne sklopke, bešumni mehanizam, okvir i tipka bijele boje, materijal tehnopolimer, 10A, 250V sa doza kutijom, zadovoljava normu HRN 60669-1 ili jednakovrijedna:
| okvir s nosačem | kom | 1
| izmjenična sklopka 1-P | kom | 2
| kutija ugradna s vijcima | kom | 1
|  | kpl. | 3 |  | 0
6. | Dobava, montaža p/ž i spajanje modularne sklopke, bešumni mehanizam, okvir i tipka bijele boje, materijal tehnopolimer, 10A, 250V sa doza kutijom, zadovoljava normu HRN 60669-1 ili jednakovrijedna:
| okvir s nosačem | kom | 1
| izmjenična sklopka 1-P | kom | 3
| kutija ugradna s vijcima | kom | 1
|  | kpl. | 1 |  | 0
7. | Dobava, montaža p/ž i spajanje križne sklopke sa doza kutijom, zadovoljava normu HRN 60669-1 ili jednakovrijedna:
| okvir s nosačem | kom | 1
| križna sklopka | kom | 1
| kutija ugradna s vijcima | kom | 1
|  | kpl. | 6 |  | 0
8. | Dobava, montaža p/ž i spajanje modularne sklopke, bešumni mehanizam, okvir i tipka bijele boje, materijal tehnopolimer, 10A, 250V sa doza kutijom, zadovoljava normu HRN 60669-1 ili jednakovrijedna:
| okvir s nosačem | kom | 1
| obična sklopka 1-P | kom | 1
| izmjenična sklopka 1-P | kom | 3
| kutija ugradna s vijcima | kom | 1
|  | kpl. | 1 |  | 0
9. | Dobava, montaža p/ž i spajanje sklopke tipkala sa doza kutijom, zadovoljava normu HRN 60669-1 ili jednakovrijedna:
| okvir s nosačem | kom | 1
| push dim tipkalo za dali upravljanje | kom | 1
| kutija ugradna s vijcima | kom | 1
|  | kpl. | 7 |  | 0
10. | Dobava, montaža p/ž i spajanje sklopke tipkala sa doza kutijom, zadovoljava normu HRN 60669-1 ili jednakovrijedna:
| okvir s nosačem | kom | 1
| dvopolna skopka za rolete/žaluzine | kom | 1
| kutija ugradna s vijcima | kom | 1
|  | kpl. | 20 |  | 0
11. | Dobava, montaža p/ž i spajanje modularne utičnice, okvir bijela boja, materijal tehnopolimer, 16A, 250V, 2P+PE sa doza kutijom, zadovoljava normu HRN 60669-1 ili jednakovrijedno:
| okvir s nosačem | kom. | 1
| utičnica 16A, 2P+PE, 230V | kom. | 1
| kutija ugradna s vijcima | kom. | 1
|  | kpl. | 53 |  | 0
12. | Dobava, montaža p/ž i spajanje modularne utičnice, okvir bijela boja, materijal tehnopolimer, 16A, 250V, 2P+PE sa doza kutijom, zadovoljava normu HRN 60669-1 ili jednakovrijedno:
| okvir | kom. | 1
| utičnica 16A, 2P+PE, 230V | kom. | 2
| kutija ugradna s vijcima | kom. | 1
|  | kpl. | 9 |  | 0
13. | Dobava, montaža p/ž i spajanje modularne utičnice s poklopcem, okvir bijela boja, materijal tehnopolimer, 16A, 250V, 2P+PE sa doza kutijom, u zaštiti min. IP44, zadovoljava normu HRN 60669-1 ili jednakovrijedno:
| okvir | kom. | 1
| utičnica 16A, 250V 2P+PE s poklopcem, IP44 | kom. | 1
| kutija ugradna s vijcima | kom. | 1
|  | kpl. | 3 |  | 0
14. | Dobava, montaža p/ž i spajanje modularne utičnice s poklopcem, okvir bijela boja, materijal tehnopolimer, 16A, 250V, 2P+PE sa doza kutijom, u zaštiti min. IP44, zadovoljava normu HRN 60669-1 ili jednakovrijedno:
| okvir | kom. | 1
| utičnica 16A, 250V 2P+PE s poklopcem, IP44 | kom. | 2
| kutija ugradna s vijcima | kom. | 1
|  | kpl. | 6 |  | 0
15. | Dobava, montaža p/ž i spajanje modularne utičnice (agregat), okvir crvena boja, materijal tehnopolimer, 16A, 250V, 2P+PE sa doza kutijom, zadovoljava normu HRN 60669-1 ili jednakovrijedno:
| okvir | kom. | 1
| utičnica 16A, 2P+PE, 230V | kom. | 1
| kutija ugradna s vijcima | kom. | 1
|  | kpl. | 13 |  | 0
16. | Dobava, montaža p/ž i spajanje modularne utičnice (agregat), okvir crvena boja, materijal tehnopolimer, 16A, 250V, 2P+PE sa doza kutijom, zadovoljava normu HRN 60669-1 ili jednakovrijedno:
| okvir | kom. | 1
| utičnica 16A, 2P+PE, 230V | kom. | 2
| kutija ugradna s vijcima | kom | 1
|  | kpl. | 25 |  | 0
17. | Dobava, montaža p/ž i spajanje modularne utičnice (agregat), okvir crvena boja, materijal tehnopolimer, 16A, 250V, 2P+PE sa doza kutijom, zadovoljava normu HRN 60669-1 ili jednakovrijedno:
| okvir | kom. | 1
| utičnica 16A, 2P+PE, 230V | kom. | 3
| kutija ugradna s vijcima | kom | 1
|  | kpl. | 85 |  | 0
18. | Dobava, montaža u parapetni kanal na ili ispod stola i spajanje modularne utičnice (agregat), okvir crvena boja, materijal tehnopolimer, 16A, 250V, 2P+PE sa doza kutijom, zadovoljava normu HRN 60669-1 ili jednakovrijedno:
| okvir | kom. | 1
| utičnica 16A, 2P+PE, 230V | kom. | 3
| kutija ugradna s vijcima | kom | 1
|  | kpl. | 27 |  | 0
19. | Dobava, montaža p/ž i spajanje modularne utičnice s poklopcem (agregat), okvir crvena boja, materijal tehnopolimer, 16A, 250V, 2P+PE sa doza kutijom, u zaštiti min. IP44, zadovoljava normu HRN 60669-1 ili jednakovrijedno:
| okvir | kom. | 1
| utičnica 16A, 250V 2P+PE s poklopcem, IP44 | kom. | 1
| kutija ugradna s vijcima | kom. | 1
|  | kpl. | 2 |  | 0
20. | Dobava, montaža n/ž i spajanje modularne utičnice s poklopcem (agregat), okvir crvena boja, materijal tehnopolimer, 16A, 250V, 2P+PE sa doza kutijom, u zaštiti min. IP44, zadovoljava normu HRN 60669-1 ili jednakovrijedno:
| okvir | kom. | 1
| utičnica 16A, 250V 2P+PE s poklopcem, IP44 | kom. | 2
| kutija ugradna s vijcima | kom. | 1
|  | kpl. | 7 |  | 0
21. | Dobava, montaža p/ž i spajanje modularne utičnice (UPS), okvir zelena boja, materijal tehnopolimer, 16A, 250V, 2P+PE sa doza kutijom, zadovoljava normu HRN 60669-1 ili jednakovrijedno:
| okvir | kom. | 1
| utičnica 16A, 2P+PE, 230V | kom. | 2
| kutija ugradna s vijcima | kom | 1
|  | kpl. | 84 |  | 0
22. | Dobava, montaža i spajanje podne priključne kutije kapaciteta do 12 modula, 3 x utičnica 10/16A, 250V crvena (agregat) + 2 euro utičnice UPS + 1 x 3 x RJ45 cat. 6 piključka, komplet sa okvirima, nosačima, zaštitnim pločicama, poklopcem, sve komplet sa R&M modulima i adapterima cat.6 | kom | 5 |  | 0
23. | Dobava, montaža i spajanje podne priključne kutije kapaciteta do 12 modula, 3 x utičnica 10/16A, 250V crvena (agregat) + 2 euro utičnice UPS + 1 x 4x RJ45 cat. 6 piključka, komplet sa okvirima, nosačima, zaštitnim pločicama, poklopcem, sve komplet sa R&M modulima i adapterima | kom | 2 |  | 0
24. | Dobava, montaža i spajanje p/ž mrežne utičnice:
| okvir 1M | kom | 1
| utičnica RJ 45 Ca.t 6a sa R&M modulima i adapterima | kom | 1
| kutija ugradna | kom | 1
| Ukupno: | kpl. | 26 |  | 0
25. | Dobava, montaža i spajanje p/ž dvostruke mrežne utičnice:
| okvir bijeli | kom | 1
| utičnica RJ 45 Cat 6a sa R&M modulima i adapterima | kom | 2
| kutija ugradna | kom | 1
| Ukupno: | kpl. | 7 |  | 0
26. | Dobava, montaža i spajanje p/ž trostruke mrežne utičnice:
| okvir bijeli | kom | 1
| utičnica RJ 45 Cat 6a sa R&M modulima i adapterima | kom | 3
| kutija ugradna | kom | 1
| Ukupno: | kpl. | 87 |  | 0
27. | Dobava, montaža i spajanje n/ž dvostruke mrežne utičnice:
| okvir bijeli | kom | 1
| utičnica RJ 45 Cat 6a sa R&M modulima i adapterima | kom | 2
| kutija ugradna | kom | 1
| Ukupno: | kpl. | 11 |  | 0
28. | Izvođenje spoja centralnog modula za upravljanje roletama i žaluzinama roleta i žaluzina - jednofazni. | kom. | 20 |  | 0
29. | Izvođenje spoja pogonskog motora roleta i žaluzina - jednofazni. | kom. | 60 |  | 0
30. | Dobava, montaža i spajanje SOS kompleta u sastavu centrala, tipkala, zujalica i optička signalizacija u sanitarijama invalida, komplet sa potrebnim sitnim i spojnim materijalom | kpl. | 1
0
31. | Izrada i spajanje jednofaznog priključka tehnološke opreme sa svim potrebnim spojni i montažnim materijalom. | kom. | 21 |  | 0
32. | Izrada i spajanje trofaznog priključka tehnološke opreme sa svim potrebnim spojni i montažnim materijalom. | kom. | 1 |  | 0
33. | Dobava, montaža i spajanje tipkala za isklop u slučaju hitnosti. | kom | 3 |  | 0
34. | Brtvljenje kabela na granicama požarnih sektora kod horizontalnih razvoda trase ili kabela izvedeno premazivanjem kabela uz atestiranje prolaza F60. | kpl. | 12 |  | 0
35. | Brtvljenje kabela na granicama požarnih sektora kod vertikalnih razvoda izvedeno postavom zaštitnog lima na dnu i postavom PVC vrećica sa granulama koje se na temperaturi šire i zatvaraju otvora F90. | kpl. | 6 |  | 0
36. | Dobava, montaža i spajanje p/ž razvodne kutije za kabele 2,5mm2 | kom. | 75 |  | 0
37. | Dobava, montaža i spajanje n/ž razvodne kutije za kabele 2,5mm2 | kom. | 20 |  | 0
38. | Dobava, montaža i spajanje N/Ž razvodne kutije za kabele 4mm2 | kom. | 6 |  | 0
39. | Dobava, montaža i spajanje N/Ž razvodne kutije za kabele 10mm2 | kom. | 3 |  | 0
40. | Razne oznake za označavanje kabela i elemenata. | kpl. | 1 |  | 0
41. | Razni če nosači izrađeni za potrebe montaže opreme, komplet obojani i montirani | kg | 6 |  | 0
| UKUPNO INSTALACIJSKI MATERIJAL I PRIBOR: |  |  |  | 0
3. | EMP (grijanje, hlađenje i ventilacija)
1. | Dobava i polaganje u sustav zaštitnih cijevi NYM ili NYY-J kabela. Polaže se u PK kanalice, ispod žbuke, u zidove ili u beton u PVC cijevima, bez naročite mehaničke zaštite, Pogodan za suhu, vlažnu i mokru okolinu; za unutarnju ili vanjsku upotrebu.
| NYY-J 5x10mm2 | m | 105 |  | 0
| NYM-J 7x1,5mm2 | m | 20 |  | 0
| NYM-J 5x2,5mm2 | m | 14 |  | 0
| NYM-J 3x2,5mm2 | m | 30 |  | 0
| NYM-J 4x1,5mm2 | m | 14 |  | 0
| NYM-J 3x1,5mm2 | m | 510 |  | 0
| NHXH E30 3x1,5mm2 (isključenje ventilacije) | m | 40 |  | 0
2. | Dobava i polaganje u sustav zaštitnih PVC cijevi uglavnom pod žbuku u kanalice zajedno sa strojarskim cjevovorima do unutarnjih VRV jedinica, BUS kabela za spoj Vanjskih i unutarnjih VRV jedinica i termostata kao tip LiYCY 2x0,75mm | m | 710 |  | 0
3. | Dobava i polaganje uglavnom pod žbuku PVC fleksi cijevi prema popisu:
- | PVC cijev promjera do 16 mm | m | 760 |  | 0
- | PVC cijev promjera do 23 mm | m | 80 |  | 0
- | Kaofleks cijev promjera do 13,5mm | m | 8 |  | 0
- | Kaofleks cijev promjera do 23mm | m | 6 |  | 0
- | Kaofleks cijev promjera do 29mm | m | 6 |  | 0
| Ukupno EMP (grijanje, hlađenje i ventilacija): | kpl. | 1 |  | 0
4. | SUSTAV ZAŠTITE OD MUNJE, UZEMLJENJE METALNIH
MASA I IZJEDNAČENJE POTENCIJALA
1. | Izrada temeljnog uzemljivača u temeljima dizala izvedeno polaganjem trake Fe Zn u temelj i temeljnu trake sa radovima i opremom prema popisu:
- | Dobava i zabijabje u rovu na krajevima temelja kvadratnog vruče pocinčanog uzemljivača dužine 1,5m izveden od dva zavarena L profila dim 40x40x5mm, oblik X, komplet sa spajanjem i zaštitom spoja bitumenom. | kom | 4
- | Postava Izrada temeljnog uzemljivača u temeljima dizala i temeljnoj traci prema objektu izvedeno polaganjem trake Fe Zn 40x4 sa spajanjem komplet međusobno i spajanjem prema sabirnom uzemljivaču u dvorištu | m | 15
- | Izrada spojeva u temelju i izvoda prema prstenu za izjednačenje potencijala izvedeno trakom FeZn 30x4mm, dužine 3m | kpl. | 1
- | Izrada prstena za izjednačenje potencijala izvedeno trakom FeZn 30x4mm dušine cca 8m sa postavom trake na temeljne zidove | kpl. | 1
|  | kompl. | 1 |  | 0
2. | Izrada sabirnog uzemljivača u dvorištu objekta uključivo sa iskopom rova, postavom uzemljivača i zatrpavanjem rova sa radovima i opremom prema popisu:
- | Iskop rova (strojno/ručno) u zemljištu 3 kategorije uz prethodno razbijanje betoniranog sloja sa odvozom šute na deponij | m3 | 7.5 |  | 0
- | dobava i postava Rf trake dim. 30x3,5mm u rov u zemlji o,8 m dubine sa izradom izvoda prema mjernim spojevima i temeljnom uzemljivaču komplet | m3 | 35 |  | 0
- | Izrada zaštite odvoda od mjernog spoja do zemlje izvedeno Rf profilom dužine 1,5m | kpl | 2 |  | 0
- | Izrada spojeva u zemlji izvedeno spojnicama zaštičenim od korozije bitumenom | kpl | 6 |  | 0
3. | Pojedinačna izrada uzemljenja za odvodna mjerna mjesta br.1 i 2 na uličnom dijelu uključivo slijedeće radove:
- | Ispitivanje prisutstva podzemnih instalacija jake i slabe struje na poziciji izvedbe radova komplet | kpl. | 1
- | Označavanje pozicije polaganja trake u pješačkom kolniku sa obostranim rezanjem, razbijanjem i odvozom asfalta na deponij u dužini 2x6m širine reza cca 20 cm ukupno 1,4m površine razbijanja | kpl. | 1
- | iskop rova (ručno) širine 20cm dubine do 60 cm dužine do 8m u zemlji kategorije 3, za potrebe postave novog uzemljivača sa zatrpavanjem rova nakon postave uzemljivača sa nabijanjem u slojevima | m3 | 1
- | dobava i vijugava postava trake Rf 30x3,5mm za novi uzemljivač sa spojem na mjerni spoj i na sonde za sabirni uzemljivač odvoda | m | 8
- | Dobava i zabijabje u rovu na krajevima nove trake kvadratnog vruče pocinčanog uzemljivača dužine 1,5m izveden od dva zavarena L profila dim 40x40x5mm komplet sa spajanjem i zaštitom spoja bitumenom. | kom | 2
- | Nabijanje i stabilizacija prekopa nakon izvedbe radova sa čiščenjem rova prije asfaltiranja | kpl. | 1
- | asfaltiranje asfaltom rova površine do 1,4m2 slojem asfalta debljine do 9 cm | kpl. | 1
- | Izrada zaštite odvoda od mjernog spoja do zemlje izvedeno Rf profilom dužine 1,5m | kpl | 1
- | Ispitivanje i atestiranje saniranog odvoda prije asfaltiranja | kpl | 1
|  | kompl. | 2 |  | 0
| UKUPNO SUSTAV ZAŠTITE OD MUNJE, UZEMLJENJE METALNIH MASA I IZJEDNAČENJE POTENCIJALA: |  |  |  | 0
5. | TK STUKTURNA MREŽA
1. | GKO - glavni komunikacijski ormar
| Dobava, ugradanja i spajanje u pripremljenu trasu S/FTP kabel kategorije 7a, 1200MHz, s LSOH izolacijom, certificiran od min. 2 neovisna laboratorija, 4x2x0,6, 1200 MHz. Kabel se polaže u PVC kanalice , a u djelo spuštenog stropa se učvršćuje na T nosaće. | m | 3980 |  | 0
| GKO UKUPNO Kn: |  |  |  | 0
2. | KO-FD-0 (PODRUM)
| Dobava, ugradanja i spajanje u pripremljenu trasu S/FTP kabel kategorije 7a, 1200MHz, s LSOH izolacijom, certificiran od min. 2 neovisna laboratorija, 4x2x0,6, 1200 MHz. Kabel se polaže u PVC kanalice , a u djelo spuštenog stropa se učvršćuje na T nosaće. | m | 1180 |  | 0
| KO-FD-0 UKUPNO: |  |  |  | 0
3. | KO-FD-1 (1 KAT)
| Dobava, ugradanja i spajanje u pripremljenu trasu S/FTP kabel kategorije 7a, 1200MHz, s LSOH izolacijom, certificiran od min. 2 neovisna laboratorija, 4x2x0,6, 1200 MHz. Kabel se polaže u PVC kanalice , a u djelo spuštenog stropa se učvršćuje na T nosaće. | m | 2080 |  | 0
| KO-FD-1 UKUPNO Kn: |  |  |  | 0
4. | KO-FD-2 (2 KAT)
| Dobava, ugradanja i spajanje u pripremljenu trasu S/FTP kabel kategorije 7a, 1200MHz, s LSOH izolacijom, certificiran od min. 2 neovisna laboratorija, 4x2x0,6, 1200 MHz. Kabel se polaže u PVC kanalice , a u djelo spuštenog stropa se učvršćuje na T nosaće. | m | 3280 |  | 0
| KO-FD-2 UKUPNO Kn: |  |  |  | 0
5. | KO-FD-3 (3 KAT)
| Dobava, ugradanja i spajanje u pripremljenu trasu S/FTP kabel kategorije 7a, 1200MHz, s LSOH izolacijom, certificiran od min. 2 neovisna laboratorija, 4x2x0,6, 1200 MHz. Kabel se polaže u PVC kanalice , a u djelo spuštenog stropa se učvršćuje na T nosaće. | m | 2590 |  | 0
| KO-FD-3 UKUPNO Kn: |  |  |  | 0
6. | KO-FD-4 (4 KAT)
| Dobava, ugradanja i spajanje u pripremljenu trasu S/FTP kabel kategorije 7a, 1200MHz, s LSOH izolacijom, certificiran od min. 2 neovisna laboratorija, 4x2x0,6, 1200 MHz. Kabel se polaže u PVC kanalice , a u djelo spuštenog stropa se učvršćuje na T nosaće. | m | 1820 |  | 0
| KO-FD-4 UKUPNO Kn: |  |  |  | 0
7. | INSTALACIJSKI MATERIJAL I PRIBOR
Dobava, montaža i spajanje u zidove ili pod PVC cijevi promjera prema popisu:
- | -cijev PVC promjera 20mm | m | 160 |  | 0
- | -cijev PVC promjera 26mm | m | 420 |  | 0
- | -cijev PVC promjera 32mm | m | 390 |  | 0
- | -cijev PVC promjera 40mm | m | 280 |  | 0
- | -cijev PNT promjera 16-23mm
| UKUPAN IZNOS TK STUKTURNA MREŽA Kn: |  |  |  | 0
6. | ANTENSKI SUSTAV
1. | Dobava i postava koaksijalnog kabela CATV 1,13/4,8, 75 Ω komplet sa pom. priborom i instalacijskim materijalom:
| Koaksijalni kabel CATV 1,13/4,8 3-shield, 75 Ohma | m | 880 |  | 0
| Plastična cijev CSS 23 | m | 530 |  | 0
| Plastična cijev CSS 32 | m | 25 |  | 0
| Plastična cijev CSS 40 | m | 25 |  | 0
| Plastična ugradna kutija PS 49 sa poklopcem | kom | 2 |  | 0
| UKUPNO ANTENSKI SUSTAV: |  |  |  | 0
7. | ELEKTROTEHNIČKA INSTALACIJA SISTEM SOBE
1. | Demontaža postojeće opreme sistem sobe za potrebe preseljenja u novi prostor uvjetovan prilaznim hodnikom novom dizalu sa radovima u sastavu:
| - odspajanje postojećih razdjelnika sistem sobe sa sekcijama agregata i besprekidnog napajanja sa napajanjem i krugovima napajanja rashladne jedinice, rasvjete, utičnica, te odvoda i dovoda te UPS krugova za napajanje dvaju serverskih ormara i dva ormara razvodna ormara koji povezuju etažni razvod bakrom i optikom | kpl | 1 |  | 0
| - odspajanje i demontaža opreme dvaju serverskih ormara dim 1000x800x2000mm, komplet sa opremom, serverima i krugova napajanja | kpl | 2 |  | 0
| - odspajanje i demontaža opreme dvaju polja razvodnog komunikacijskog ormara dim 600x600x2000mm, komplet sa opremom u sastavu: optičke ladice za veze prema etažnim ormarima kom 3, patch paneli za veze prema etažnim ormarima 5 kom, patch paneli za etažnu strukturnu mrežu, krugovi napajanja, i sl. | kpl | 2 |  | 0
| odspajanje postojeće, optike 4 niti i izvlačenje iz razdjelnika razvoda prema etažnim ormarima 1-4 kata i podruma te kabelskih veza sa 10xUTP (iz razdjelnika do stropa) izvedeno kabelima prema ormarima 1-4 kata i prema podrumu komplet | kpl | 1 |  | 0
| ELEKTROTEHNIČKA INSTALACIJA SISTEM SOBE UKUPNO: |  |  |  | 0
8. | SUSTAV ZA DOJAVU POŽARA
1. | Dobava, isporuka i polaganje vatrodojavnog kabela, | m | 1450 |  | 0
tip JB-Y(St)Y 2x2x0,8 mm
2. | Dobava, isporuka i montaža plastične Fleksi cijevi promjera 16 i 23 mmpo potrebi na tavanu kabelske kanalice 15x15 mm | m | 930 |  | 0
Demontažni radovi sustava dojave požara
3. | Demontaža opreme postojećeg sustava i zbrinjavanje kao korisni otpad sa opremom u sastavu:
- | centrala postojećeg sustava sa akumulatorima i dostupnim ožičenjem komplet | NS | 4 |  | 0
4. | Demontaža opreme postojećeg sustava privremeno uskladištenje sa čiščenjem (ispuhivanjem) postojećih elemenata sustava te ponovna montaža na pozicije prema projektu i popisu:
- | analogno adresabilni optički javljači požara | kpl. | 51 |  | 0
- | analogno adresabilni termički javljači požara | kpl. | 20 |  | 0
- | konvencionalni optički optički javljači požara | kpl. | 8 |  | 0
- | konvencionalni termički javljači požara | kpl. | 2 |  | 0
- | ručni adresabilni javljač požara | kpl. | 7 |  | 0
- | izolator petlje | kpl. | 5 |  | 0
- | adresabilni modul za nadzor klasičnih javljača | kpl. | 2 |  | 0
- | adresabilni modul za nadzor sirena | kpl. | 7 |  | 0
- | sirene za uzbunjivanje | kpl. | 6 |  | 0
- | trokanalni postojeći adresabilni javljaći | kpl. | 2 |  | 0
- | paralelni signalizator | kpl. | 4 |  | 0
| UKUPNO SUSTAV ZA DOJAVU POŽARA: |  |  |  | 0
9. | INSTALACIJA ODIMLJAVANJA STUBIŠTA
Odimljavanje stubišta uključuje otvaranje jednokrilnog prozora i zatvaranje jednokrilnog prozora u čajnoj kuhinji u podrumu, prema blok shemi.
1. | Dobava i polaganje u sustav zaštitnim PVC cijevi kabela NHXH E30 3x1mm2. za spoj I/O modula i centrale odimljavanja stubišta. Stavka uključuje dobavu i polaganje zaštitnih PVC cijevi promjera 13mm. | m | 6 |  | 0
2. | Dobava i polaganje u sustav zaštitnim PVC cijevi kabela (N)HXH E90 4x2x0,8mm. Stavka uključuje dobavu i polaganje zaštitnih PVC cijevi promjera 16mm. | m | 26 |  | 0
3. | Dobava i polaganje u sustav zaštitnim PVC cijevi kabela (N)HXH E90 2x2,5mm2, za pogon motora. Stavka uključuje dobavu i polaganje zaštitnih PVC cijevi promjera 16mm. | m | 45 |  | 0
| UKUPNO INSTALACIJA ODIMLJAVANJA STUBIŠTA |  |  |  | 0
10. | PRETHODNI RADOVI
1. | Isključenje napajanja demontaža postojećih instalacija jake i slabe struje komplet sa slijedićim elementima prema popisu:
- | glavni kabeli odspojeni na etažnim razdjelnicima presjeka 5x16mm2, kom 1, 5x10mm2 sekcije M iA kom11, 5x6mm2 kom 2 i 3x6mm2, kom 6. Glavni vodovi se koriste u novoj instalaciji | kom | 20 |  | 0
2. | Odspajanje i demontaža razvodnih ormara kao troredni ugradni razdjelnici kom 6 sa prosječno cca 32 strujna kruga sekcija M-A-E. Svi kabeli i vodići strujnih krugova se izvlače i zbrinjavaju kao koristan otpad | kom | 6 |  | 0
3. | Demontaža postojeće ispravne rasvjete objekta sa zbrinjavanjem na poziciju koju odredi Investitor, ostale oštečene svjetiljke zbrinuti kao korisni otpad sa odvozom na deponij, ukupno cca 400 svjetiljki
- | fluo svjetiljke nadgradne | kom | 125 |  | 0
- | zidne ili stropne svjetiljke na žarnu nit ili sl. | kom | 76 |  | 0
- | panik svjetiljke | kom | 18 |  | 0
4. | Demontaža postoječih parapetnih kanalica komplet sa kabelima strukturne mreže i kabelima jake struje te utičnicama prema popisu:
- | parapetni kanal dim do 190x75mm | m | 300 |  | 0
- | kabel 3x2,5mm2 zbrinut kao koristan otpad | m | 2400 |  | 0
- | kabel UTP cat.5e | m | 9000 |  | 0
- | demontaža svih utičnica jake i slabe struje sa odvozom na otpad | kom | 350 |  | 0
- | ostali nespomenuti, a nepotreban el. materijal | kpl | 1 |  | 0
6. | Odvoz nepotrebne el. instalacije na deponij udaljenosti do 10 km. Stavka uključuje utovar i istovar te plačanje deponiranja materijala i opreme. | kpl. | 1 |  | 0
| UKUPNO PRETHODNI RADOVI: |  |  |  | 0
REKAPITULACIJA
1. | KABELI, KABELSKE POLICE, CIJEVI I SL. |  |  |  | 0
2. | INSTALACIJSKI MATERIJAL I PRIBOR |  |  |  | 0
3. | EMP (grijanje, hlađenje i ventilacija) |  |  |  | 0
4. | SUSTAV ZAŠTITE OD MUNJE, UZEMLJENJE METALNIH |  |  |  | 0
MASA I IZJEDNAČENJE POTENCIJALA
7. | TK STUKTURNA MREŽA |  |  |  | 0
8. | ANTENSKI SUSTAV |  |  |  | 0
9. | ELEKTROTEHNIČKA INSTALACIJA SISTEM SOBE |  |  |  | 0
10. | SUSTAV ZA DOJAVU POŽARA |  |  |  | 0
11. | INSTALACIJA ODIMLJAVANJA STUBIŠTA |  |  |  | 0
13. | PRETHODNI RADOVI |  |  |  | 0
| SVEUKUPNO (kn): |  |  |  | 0

## STROJARSTVO
3/ | TROŠKOVNIK STROJARSKIH INSTALACIJA
Opće napomene:
| 1. | Za sav materijal, opremu i uređaje prije nabave treba dobiti potvrdu projektanta po pitanju tehničkih karakteristika .Prilikom dopreme na gradilište, a prije ugradnje, izvođač je dužan upisati u dnevnik građenja, te nadzornom organu dostaviti ateste i uvjerenja o kvaliteti, kao i garancijske listove i tehničku dokumentaciju sa podacima o uređajima i opremi. Bez istog materijali, oprema i uređaji ne smiju biti ugrađeni.
| 2. | U slučaju promjene opreme predviđene projektom bez suglasnosti projektanta on ne odgovara za funkciju instalacije, postizanje traženih projektnih uvjeta kao i za mogućnosti ugradnje pojedine opreme. Prije naručivanja opreme izvoditelj treba izvršiti kontrolu na licu mjesta po pitanju količina i smještaja u slučaju promjena na instalacijama.
| 3. | Izvoditelj / Naručitelj je dužan dostaviti projektantu na ovjeru narudžbu pojedine opreme radi provjere tehničkih padataka, inače projektant ne odgovara za funkciju.
| 4. | Izvoditelj i nadzorna služba trebaju prije izvođenja detaljno pregledati cijelokupnu dokumentaciju po pitanju tehničkih karakteristika opreme i koncepta tehničkog rješenja.
| 5. | Kompletna strojarska oprema i instalacija mora biti ispitana prema uvjetima zaštite na radu i zaštite od požara, sanitarnih uvjeta i uvjeta distributera. Ispitivanja vrši samo ovlaštena služba.
| 6. | Potrebno je vršiti redovita čišćenja na dnevnoj bazi i sanaciju gradilišta, te redovito odvoziti otpadni materijal na za to prikladni deponij.
| 7. | Posebno treba obratiti pažnju na održavanje čistoće i zaštitu strojarske opreme od mehaničkih oštećenja i onečišćenja.
| 8. | Prilikom ugradnje opreme treba se držati uputa proizvođača opreme o potrebnim razmacima, također je potrebno radi servisiranja i održavanja ostaviti mogućnost pristupa opremi
| 9. | Predstavnici investitora i izvođača radova dužni su prije narudžbe izvršiti kontrolu količine i teh. karakteristike pojedine opreme.
Br. |  | Opis stavke | mjera | kol. | jed. cijena | ukupna cijena
A.) INSTALACIJA PLINSKIH APARATA I DIMNJAKA | A.) INSTALACIJA KOTLOVNICE
| 1 | Privremena demontaža postojećeg kondenzacijskog plinskog aparata radi izvedbe građevinskih radova. Sa pažljivim otpajanjem sa instalacije radijatorskog grijanja, PTV-a, elektropriključka, plinske instalacije i postojeće dimnjače. U stavci obuhvatiti i iznošenje opreme van građevine. Odvoženje demontiranih elemenata na mjesto pohrane prema zahtjevu Investitora.
|  |  | komplet | 1 |  | 0
SVEUKUPNO A.): | [5 empty] | 0
B.) INSTALACIJA RADIJATORSKOG GRIJANJA
B.1.) PRIPREMNO DEMONTAŽNI RADOVI
| 1. | Zatvaranje zapornih ventila, te pražnjenje instalacije, na najnižim točkama, s izljevom u sustav odvodnje.
|  | obračunato po satu | sati | 12 |  | 0
| 2. | Demontaža postojećih radijatora koji se ukidaju, komplet sa nosačima i odvajanjem od radijatorskog sustava. Odvoženje demontitanih elemenata na mjesto pohrane prema zahtjevu Investitora ili na deponij.
tip člankasti aluminijski duljina 240-2000mm
|  | SVEUKUPNO BATERIJA RADIJATORA: | kompl | 110 |  | 0
| 3. | Demontaža armature sa svih postojećih ogrjevnih tijela (radijatorski ventili, prigušnice, ispusne slavine i odzračni pipci, čepovi), sa sortiranjem. Odvoženje demontitanih elemenata na mjesto pohrane prema zahtjevu Investitora ili na deponij.
|  | SVEUKUPNO KOMPLETA: | kompl | 110 |  | 0
| 4. | Demontaža čeličnih cijevi dimenzija DN15 do DN25 (u dužini cca 1000m) sustava grijanja. Odvoženje demontitanih elemenata na mjesto pohrane prema zahtjevu Investitora ili na deponij.
|  | obračunato po satima | sati | 150 |  | 0
| 5. | Sitni potrošni materijal utrošen na demontažu instalacije. | kompl | 1 |  | 0
obračunato po kpl
| 6. | Troškovi odvoza demontirane opreme na deponij u krugu do 20 km, uključujući i troškove deponiranja uz izdavanje potvrde, ili zbrinjavanje opreme na lokaciju prema zahtjevu investitora. | kompl | 1 |  | 0
NAPOMENA: Prije davanja ponude Izvođač je dužan utvrditi stanje na licu mjesta.
UKUPNO B.1.): | [5 empty] | 0
B.2.) RADIJATORSKO GRIJANJE
| 1 | Isporuka bakrene predizolirane plastificirane cijevi za ugradnju u betonski podni sloj, uključivo fazonski komadi i koljena:
|  | Ø 28 x 1,5 mm | m | 114 |  | 0
|  | Ø 22 x 1,0 mm | m | 150 |  | 0
|  | Ø 18 x 1,0 mm | m | 294 |  | 0
|  | Ø 15 x 1,0 mm | m | 414 |  | 0
| 2 | Sav pomoćni spojni i brtveni materijal u potrebnoj količini i kvaliteti kao brtve, klingerit, kudelja, firnis, vijci i matice, materijal za zavarivanje / lemljenje, kisik, disuplin, sve u potrebnoj količini i kvaliteti.
|  |  | kompleta | 1 |  | 0
| 3 | Isporuka učvršćenja cijevovoda, cijevnih tuljaka na prolazu kroz zidove, ukrasne rozete iz plastičnih materijala na svim prolazima cijevi kroz podove i zidove, materijala za brtvljenje između cijevi i proturne cijevi iz elastičnog materijala, te sav ostali potrebni sitni potrošni materijal, fitinzi, ermeto spojnice i ostalo.
|  |  | kompl | 1 |  | 0
UKUPNO B.2.): | [5 empty] | 0
REKAPITULACIJA B.):
B.1.) PRIPREMNO DEMONTAŽNI RADOVI |  | 5) ZAJEDNIČKE STAVKE |  |  |  | 0
B.2.) RADIJATORSKO GRIJANJE |  | 5) ZAJEDNIČKE STAVKE |  |  |  | 0
SVEUKUPNO B.): | [5 empty] | 0
C.) INSTALACIJA VENTILACIJE
C.1.) PRIPREMNO DEMONTAŽNI RADOVI
| 1. | Demontaža postojećih ventilatora za sanitarije, caffe bar (kompl 3), kompletno sa elektro otpajanjem. Priprema i čišćenje lokacije postojećih ventilatora.
|  | obračunato po satu | sati | 6 |  | 0
| 2. | Demontaža kompletnog ventilacijskog sustava sanitarija i caffe bara, horizontalni i vertikalni razvodi, kanali kvadratnog i okruglog presjeka, regulacijske zaklopke, distributeri zraka, u kompletu sa ovjesnim priborom).
|  | obračunato po satu | sati | 6 |  | 0
| 3. | Sitni potrošni materijal utrošen na demontažu instalacije. | kompl | 1 |  | 0
obračunato po kpl
| 4. | Troškovi odvoza demontirane opreme na deponij u krugu do 20 km, uključujući i troškove deponiranja uz izdavanje potvrde, ili zbrinjavanje opreme na lokaciju prema zahtjevu investitora. | kompl | 1 |  | 0
NAPOMENA: Prije davanja ponude Izvođač je dužan utvrditi stanje na licu mjesta.
UKUPNO C.1.): | [5 empty] | 0
REKAPITULACIJA C.):
C.1.) PRIPREMNO DEMONTAŽNI RADOVI |  | 5) ZAJEDNIČKE STAVKE |  |  |  | 0
SVEUKUPNO C.): | [5 empty] | 0
D) INSTALACIJA SPLIT SUSTAVA
| 1. | Trajna demontaža postojećih freonskih mono i multi split sustava uredskog dijela građevine. Demontažom obuhvatiti:
|  | - kontrolirano deponiranje rashladnog medija - freona uz dobivanje potvrdi o preuzimanju od ovlaštenog deponija. | kg | 60 |  | 0
|  | - demontaža postojećih vanjskih jedinica uključivo sa elektrootpajanjima. | komplet | 25 |  | 0
|  | - demontaža postojećih prozorskih jedinica uključivo sa elektrootpajanjima. | komplet | 6 |  | 0
|  | - demontaža postojećih unutarnjih jedinica raznih tipova (zidne,...) uključivo sa elektrootpajanjima. | komplet | 25 |  | 0
|  | - demontaža dijela postojećih cjevnih razvoda predizoliranih cijevi. | m | 220 |  | 0
| 2. | Troškovi odvoza demontirane opreme na deponij u krugu do 20 km, uključujući i troškove deponiranja uz izdavanje potvrde, ili zbrinjavanje opreme na lokaciju prema zahtjevu investitora. | kompl | 1 |  | 0
NAPOMENA: Prije davanja ponude Izvođač je dužan utvrditi stanje na licu mjesta.
| 3. | Privremena demontaža postojećih freonskih mono split sustava servera prizemlja građevine zbog izvedbe izolacije građevine. Demontirati sustave prema odluci nadzornog inženjera. Demontažom obuhvatiti:
|  | - kontrolirano skladištenje rashladnog medija - freona do ponovne montaže. | kg | 8 |  | 0
|  | - demontaža postojećih vanjskih jedinica uključivo sa elektrootpajanjima. | komplet | 3 |  | 0
|  | - demontaža postojećih unutarnjih jedinica raznih tipova (zidne,...) uključivo sa elektrootpajanjima. | komplet | 3 |  | 0
|  | - pažljiva demontaža dijela postojećih cjevnih razvoda predizoliranih cijevi te skladištenje do ponovne montaže. | m | 36 |  | 0
| 4. | Ponovna montaža postojećih freonskih mono split sustava. Montažom obuhvatiti:
|  | - nosači od čeličnih profila (sa produljenim krakom) za postavljanje vanjskih jedinica, uključivo antivibracijske podloške. Nakon ugradnje zaštititi dvostrukim antikorozivnim premazom. Uključen sav spojni materijal za montažu. | komplet | 3 |  | 0
|  | - punjenje skladištenog rashladnog medija - freona. | kg | 8 |  | 0
|  | - montaža postojećih vanjskih jedinica uključivo sa elektroinstalacijom na novu lokaciju. | komplet | 3 |  | 0
|  | - montaža postojećih unutarnjih jedinica raznih tipova (zidne,.kanalne,...) uključivo ovjesni materijal za učvršćenje unutarnjih jedinica, sa elektroinstalacijom na novu lokaciju. | komplet | 3 |  | 0
|  | - servis postojećih split sustava (unutarnja i vanjska jedinica) nakon izmicanja jedinica i ponovnog pokretanja. | komplet | 3 |  | 0
|  | - ponovna montaža dijela postojećih cjevnih razvoda predizoliranih cijevi na novu lokaciju. | m | 36 |  | 0
SVEUKUPNO D.): | [5 empty] | 0
REKAPITULACIJA
A.) INSTALACIJA PLINSKIH APARATA I DIMNJAKA |  |  |  | 0
B.) INSTALACIJA RADIJATORSKOG GRIJANJA |  |  |  | 0
C.) INSTALACIJA VENTILACIJE |  |  |  | 0
D) INSTALACIJA SPLIT SUSTAVA |  |  |  | 0
SVEUKUPNA REKAPITULACIJA |  |  |  | 0

## ViO
4/ | TROŠKOVNIK INSTALACIJA VODOVODA I KANALIZACIJE
Opće napomene:
1. | Za sav materijal, opremu i uređaje prije nabave treba dobiti potvrdu projektanta po pitanju tehničkih karakteristika. Prilikom dopreme na gradilište, a prije ugradnje, izvođač je dužan upisati u dnevnik građenja, te nadzornom organu dostaviti ateste i uvjerenja o kvaliteti, kao i garancijske listove i tehničku dokumentaciju sa podacima o uređajima i opremi. Bez istog materijali, oprema i uređaji ne smiju biti ugrađeni.
2. | U slučaju promjene opreme predviđene projektom bez suglasnosti projektanta on ne odgovara za funkciju instalacije, postizanje traženih projektnih uvjeta kao i za mogućnosti ugradnje pojedine opreme. Prije naručivanja opreme izvoditelj treba izvršiti kontrolu na licu mjesta po pitanju količina i smještaja u slučaju promjena na instalacijama.
3. | Izvoditelj / Naručitelj je dužan dostaviti projektantu na ovjeru narudžbu pojedine opreme radi provjere tehničkih padataka, inače projektant ne odgovara za funkciju.
4. | Izvoditelj i nadzorna služba trebaju prije izvođenja detaljno pregledati cijelokupnu dokumentaciju po pitanju tehničkih karakteristika opreme i koncepta tehničkog rješenja.
5. | Kompletna oprema i instalacija mora biti ispitana prema uvjetima zaštite na radu i zaštite od požara, sanitarnih uvjeta i uvjeta distributera. Ispitivanja vrši samo ovlaštena služba.
6. | Potrebno je vršiti redovita čišćenja na dnevnoj bazi i sanaciju gradilišta, te redovito odvoziti otpadni materijal na za to prikladni deponij.
7. | Posebno treba obratiti pažnju na održavanje čistoće i zaštitu strojarske opreme od mehaničkih oštećenja i onečišćenja.
8. | Prilikom ugradnje opreme treba se držati uputa proizvođača opreme o potrebnim razmacima, također je potrebno radi servisiranja i održavanja ostaviti mogućnost pristupa opremi
9. | Predstavnici investitora i izvođača radova dužni su prije narudžbe izvršiti kontrolu količine i teh. karakteristike pojedine opreme.
A | UNUTARNJE INSTALACIJE VODOVODA I KANALIZACIJE
I | INSTALACIJE KANALIZACIJE
1. | Iskop rova u tlu C. kategorije, iza kuće zbog izmještanja postojećeg internog revizionog okna sa pozicije ugradnje dizala, i za izvedbu prespoja na postojeći razvod. Dubina iskopa 0-2 m. Rad među razupiračima. Iskopani materijal odbaciti na jednu stranu rova, ali tako da se osigura nesmetana doprema i spuštanje cijevi u rov. Radovi moraju teži u potpunoj koordinaciji sa montažom cijevi. Obračun se vrši u m3, po stvarno iskopanim količinama.
|  | m3 | 12 | 0
2. | Iskop zemlje u tlu C kategorije za proširenje rova za ugradnju novog revizionog okna. Obračun se vrši u m3, po stvarno iskopanim količinama.
|  | m3 | 3 | 0
3. | Rušenje postojećeg armiranobetonskog okna na fekalnoj kanalizaciji, kao i pvc cijevi u zemlji. Točnu dimenziju okna provjeriti na terenu, a ovdje se predviđa okno 60x60 dubine cca 1,5m.
|  | kom | 1 | 0
4. | Fino planiranje dna rova sa naročitom točnošću da se odigra pravilno nalijeganje cijevi.
|  | m2 | 8 | 0
5. | Nabava, doprema i ugradba pijeska. Podloga 10 cm i 30 cm natkrivanje od tjemena cijevi.
|  | m3 | 3 | 0
6. | Zatrpavanje rova materijalom iz iskopa nakon izvedbe novog kanala i revizionog okna u slojevima od po 30 cm uz dobro nabijanje (do potrebne zbijenosti). U slučaju da iskopani materijal ne zadovoljava zatrpavanje izvršiti zamjenskim materijalom. Obračun se vrši m3 zatrpanog rova.
|  | m3 | 10 | 0
7. | Odvoz materijala od iskopa, preostalog nakon zatrpavanja rova, kamionima na mjesto odredeno po nadležnom nadzornom inženjeru na predvidivu udaljenost do 15 km, uključivo utovar u kamion, prijevoz, istovar, razastiranje u slojevima debljine do 30 cm, te povrat praznog kamiona. Koeficijent trajnog povećanja zapremnine i koeficijent tovarenja odrediti će se prilikom izvedbe, a predviđa se da će koeficijent trajnog povećanja zapremnine iznositi 5%, a da će koeficijent tovarenja iznositi 1,25. U stavku uračunati odvoz svake vrste materijala na predviđene deponije za tu vrstu radova.
|  | m3 | 15 | 0
8. | Nabava, doprema i montaža PVC cijevi u zemlji, van objekta, koje se brtve gumenim prstenom, uključivo donos do mjesta ugradnje, spuštanje u rov te polaganje po niveleti i pravcu. Rezerva otprilike 2% uzeta je u obzir ne odbijanjem duljine kanala na mjestima revizionih okana. Obračun se vrši po m' ugrađene cijevi zajedno sa potrebnim fazonskim kanalima.
| Ø160 mm (SN4) | m' | 7 | 0
9. | Ispitivanje cjelokupne postojeće temeljne i novo montirane kanalizacije kao i priključak na javni kanal na vodonepropusnost pritiskom vode kroz vrijeme od najmanje jedan sat, uključivo prethodno čišćenje kanala na eventualno zaostalih nečistoća i predmeta, punjenje vodom, ostavljanje kanala napunjenog vodom, ostavljanje kanala napunjenog vodom kroz vrijeme od 24 sata da se stijenke cijevi natope vodom, podizanje pritiska, držanje pod pritiskom jedan sat, te tlačnu pumpu, brtvene okvire i sav ostali pomoćni materijal potreban za provedbu ispitivanja.
| Ø160 mm (SN8) | m' | 50 | 0
10. | Betoniranje vanjskih revizionih okana svjetlog otvora vel. 60 x 60 cm prema detalju. Betoniranje izvesti od C25/30 sa dodatkom 4,2 betacementola u dvostranoj glatkoj oplati dubine prema potrebnoj koti dna kanala. Dno i stjenke okna su debljine 20 cm, a u oknu je potrebno izvesti kinete prema potrebama, smjeru i padu. Okno je prekriveno armirano betonskom pločom prema priloženom nacrtu. U gornjem dijelu okno je svedeno na svijetlu vel. 60x60 cm. Poklopac s postoljem veličine 60x60 cm za pješački promet. Prosječan broj stupaljki u revizionom oknu je 5 komada. Unutarnje stjenke i dno ožbukati cementnim mortom 1 : 3 do crnog sjaja. Obračun se vrši po komadu revizionog okna.
| okno dubine do 1,5m | kom | 1 | 0
| ljevanoželjezni poklopac za pješački promet | kom | 1 | 0
11. | Dobava i ugradnja priključnih komada od PVC-a tip RDS (DIN) za ugradnju na spoju plastične kanalizacijske cijevi i betonskog okna.
| DN 160 mm | kom | 3 | 0
12. | Izrada podnih i zidnih usjeka za ugradnju cijevi, izoliranih prema uputstvu proizvođača,sa zatrpavanjem i vraćanjem u prvobitno stanje. Stavka uključuje sve potrebne radnje za izvedbu šliceva ( 10x20cm) kao i sav potreban materijal.
|  | m' | 179 | 0
13. | Izvedba šliceva u podnoj ploči radi ugradnje temeljne kanalizacije. Stavka uključuje rezanje betona( šlicanje), iskop, polaganje posteljice i zasipavanje cijevi, zatrpavanje sa dijelom iskopanog materijala te odvoz razlike na deponij. Stavka uključuje sve potrebne radnje za izvedbu šliceva ( 20x25cm) kao i sav potreban materijal.
|  | m' | 28 | 0
14. | Radovi na izradi novih priključaka na postojećoj sanitarnoj vertikali uključujući fazonske komade, spojni i pričvrsni materijal. U stavci su prikazane stvarne dužine cijevi prema projektu, a fazonske komade (koljena, račve, redukcije, prijelazni komadi) je potrebno uključiti u cijenu
| Ø110 | kom | 16 | 0
15 | Dobava, prijenos i montaža tvrdih debelostijenih polietilenskih (PE-HD) odvodnih cijevi izrađenih sukladno HRN EN 1519-1:2004, s vodotijesnim spajanjem sučeonim varenjem, elektrovarnim ili steznim spojnicama, za definirani zvučno izolirani-niskošumni sistem sanitarne odvodnje. Stavka uključuje i fazonske komade te potreban pričvrsni pribor i originalne zvučno izolirane obujmice s gumenim uloškom. Obračun po stvarno izvedenim radovima.
a) vertikale
| ¯ 110 mm | m' | 70 | 0
16 | Dobava, prijenos i montaža zvučno optimiranih troslojnih polipropilenskih (PP-MD) odvodnih cijevi izrađenih sukladno HRN EN 1451-1:2000, SN4 (S16), za vertikalne i horizontalne razvode te priključke sanitarnih predmeta u podu i/ili zidu, s vodotijesnim natičnim spajanjem, za zvučno poboljšani sistem odvodnje. Stavka uključuje i fazonske komade te potreban pričvrsni pribor i originalne obujmice s gumenim uloškom.
b) U PODU I ZIDU :
| d 110mm (DN100) | m' | 30 | 0
| d 75mm (DN70) | m' | 12 | 0
| d 50mm (DN50) | m' | 52 | 0
| d 40mm (DN40) | m' | 10 | 0
| d 32mm (DN30) | m' | 5 | 0
17 | Dobava, prijenos i montaža prolaznog podnog sifona od PE-HD s kromiranom rešetkom 100x100mm s dodatnim fiksiranjem i zaokretnim priključkom d50mm/±135º, razina vode u sifonu ≥50mm, horizontalni izlaz d56mm kapaciteta 1 l/s.
| slivnik | kom | 10 | 0
18 | Dobava, prijenos i montaža podnog sifona sa zaklopkom protiv povrata mirisa od PE-HD s kromiranom rešetkom 100x100mm s dodatnim fiksiranjem i zaokretnim priključkom d50mm/±135º, razina vode u sifonu ≥50mm, horizontalni izlaz d56mm kapaciteta 1 l/s.
| slivnik | kom | 1 | 0
19 | Nabava, doprema i montaža cijevnih čistača na fekalnim vertikalama. Obračun se vrši po komadu kompletno montiranog cijevnog čistača.
| fekalne vertikale CČØ100 | kom | 6 | 0
20 | Nabava, doprema i ugradba metalnih kromiranih vratašca sa okvirom na fekalnim vertikalama uz cijevne čistaće. Vratašca su vel. 300 x 300 mm. Obračun se vrši po komadu kompletno montiranih vratašca, uključivši sav pomočni potrebni materijal.
|  | kom | 6 | 0
21 | Izrada novi prodora na postojećem krovu za izradu odzračnih kapa na vrhu fekalnih vertikala. Stavka uključuje sve potrebne limarske i izolaterske radove za izradu vodonepropusnog prodora, kao i ugradnju kape na visini cca 60cm iznad krova.
|  | kom | 2 | 0
22 | Ispitivanje kanalizacije ( vertikale i lokalni razvodi ) na protočnost i vodonepropusnost.
|  | m' | 179 | 0
23 | Pribavljanje atesta o kvaliteti ugrađenog materijala.
| komplet | kom | 1 | 0
24 | Nabava, doprema i montaža protupožarnih obujmica EI90 prema HRN EN 13501-2 kao protupožarni brtveni element za gorive plastične cijevi koje prolaze kroz granice požarnih zona veće od 0,01 m2, odnosno sprečavanje širenja plamena i dima u ostale požarne sektore. Brtvljene vršiti masom atestiranom na vatrootpornost od 90 minuta, a prema važećim normama i općom dozvolom građevnog nadzora.
Obračun se vrši po komadu kompletno montirane i pričvršćene protupožarne obujmice na prodore cijevi kroz požarne zone. U stavku uračunati sav potrebni pribor i spojni materijal.
Napomena: Za provod cijevi kroz knauf zid potrebne su dvije objmice ( sa obje strane zida)
obračun po komadu
| d110 | kom | 20 | 0
25 | Dodatni radovi preinake te prilagodbe postojećih instalacija novoj instalaciji, obračun prema ovjeri nadzornog inženjera:
| - PKV radnik | sati | 30 | 0
| - KV radnik | sati | 30 | 0
-----------------------------------------------------------------------------------------------------
| UKUPNO INSTALACIJE KANALIZACIJE I.: |  |  | 0
II | INSTALACIJA VODOVODA
1. | Izvedba priključka od PEHD cijevi DN50 mm na postojeći javni vodovod, te izvedba potrebnih vodomjera te zasunske armature u režiji nadležnog komunalnog poduzeća.
| rezanje asfalta-stavka obuhvača sav potreban materijal i opremu za izvođenje potrebnih radova | m' | 10 | 0
| Iskop rova u tlu C. kategorije. Dubina iskopa 0-2 m. Rad među razupiračima. Iskopani materijal odbaciti na jednu stranu rova, ali tako da se osigura nesmetana doprema i spuštanje cijevi u rov. Radovi moraju teži u potpunoj koordinaciji sa montažom cijevi. Obračun se vrši u m3, po stvarno iskopanim količinama. | m3 | 15 | 0
| Fino planiranje dna rova sa naročitom točnošću da se odigra pravilno nalijeganje cijevi. | m2 | 8 | 0
| Nabava, doprema i ugradba pijeska. Podloga 10 cm i 30 cm natkrivanje uz tjemena cijevi. | m3 | 5 | 0
| Zatrpavanje rova materijalom iz iskopa u slojevima od po 30 cm uz dobro nabijanje ( do potrebne zbijenosti. | m3 | 10 | 0
| Odvoz preostale zemlje nakon dovršenog zatrpavanja rova kamionom po cesti II reda na udaljenost do 10 km. Uključen utovar i istovar te čekanje radnika i kamiona. | m3 | 7 | 0
| Priključni cjevovod PEHD DN50mm ( unutarnji promjer ) | m | 5 | 0
Ugradnja vodomjera za sanitarne potrebe i hidrantsku mrežu sa potrebnom zasunskom armaturom koje izvodi nadležno komunalni poduzeće u vodomjernom oknu.
| hidrantska mreža - vodomjer i potrebna zasunska armatura | kom | 1 | 0
| sanitarna mreža - vodomjer i potrebna zasunska armatura | kom | 1 | 0
2. | Nabava, doprema i ugradnja armature u vodomjernom oknu.
| Spojnica za PEHD cijevi S2000 Ø65/50mm | kom | 2 | 0
| FF DN50 L=1000mm | kom | 2 | 0
| zasun DN50mm | kom | 4 | 0
| hvatač nečistoće DN50 | kom | 1 | 0
| T komad DN 50/40 | kom | 1 | 0
| MDK komad DN50mm | kom | 1 | 0
| ZOPT tip EC DN50mm | kom | 1 | 0
| Redukcija 50/40 | kom | 1 | 0
| Q90 DN40mm | kom | 1 | 0
| zasun DN40mm | kom | 3 | 0
| MDK komad DN40mm | kom | 1 | 0
| ZOPT tip EC DN40mm | kom | 1 | 0
| FF DN40 L=800mm | kom | 2 | 0
| Spojnica za PEHD cijevi S2000 Ø50/40mm | kom | 1 | 0
3. | Izrada podnih i zidnih usjeka za ugradnju cijevi, izoliranih prema uputstvu proizvođača,sa zatrpavanjem i vraćanjem u prvobitno stanje
|  | m' | 227 | 0
4 | Dobava i montaža troslojnih aluminijsko-plastičnih PE-RT Type II/Al/PE-RT Type II) cijevi izrađenih sukladno HRN EN ISO 21003-2:2008 i HRN EN ISO 21003-3:2008 sa spajanjem ˝press˝ spojnicama iz PVDF-a ili bronce, za glavni razvod sanitarne hladne i tople vode (radni tlak do 10 bar i temperatura do 70°C). Stavka obuhvaća sve potrebne spojnice, redukcije, T-komade i potrebni pričvrsni i ovjesni materijal. Cijevi se isporučuju u palicama bez izolacije. Stavka uključuje toplinsku izolaciju
a) u zidu i podu, ovješeno pod stropom
| d 20 x 2,50 mm (DN 15) | m' | 35 | 0
| d 26 x 3,00 mm (DN 20) | m' | 75 | 0
| d 32 x 3,00 mm (DN 25) | m' | 68 | 0
| d 40 x 3,50 mm (DN 32) | m' | 34 | 0
| d 50 x 4,0 mm (DN 40) | m' | 15 | 0
5 | Dobava i montaža cijevnih kuglastih armatura izrađenih iz mesing CW617N sa ˝press˝ spojnim krajevima za Al-PE-RT višeslojne cijevi, za ugradnju u razvod sanitarne hladne i tople vode (radni tlak do 10 bar i temperatura do 70°C).
| d 20x1,5 mm (DN 15) | kom | 6 | 0
| d 26x1,5 mm (DN 20) | kom | 8 | 0
| d 32x1,5 mm (DN 25) | kom | 2 | 0
| d 40x1,5 mm (DN 32) | kom | 2 | 0
| d 50x1,5 mm (DN 40) | kom | 1 | 0
6 | Izvedba priključka vode na PTV, uključivši ventile i sigurnosni ventil. Obračun po kompletno izvedenom priključku.
| komplet - priključak | kom | 6 | 0
7 | Ispitivanje vodovodne mreže na tlak uz prisustvo nadzornog inženjera i napraviti zapisnik. Obračun se vrši po m’ ispitane cijevi.
|  | m' | 227 | 0
8 | Pranje i dezinfekcija cjevovoda.
|  | m' | 227 | 0
9 | Pribavljanje atesta o kvaliteti ugrađenog materijala.
| komplet | kom | 1 | 0
10 | Pribavljanje atesta o kvaliteti vode za piće od radne organizacije koja je registrirana za tu vrstu posla.
| komplet | kom | 1 | 0
11 | Dodatni radovi preinake te prilagodbe postojećih instalacija novoj instalaciji, obračun prema ovjeri nadzornog inženjera:
| - PKV radnik | sati | 30 | 0
| - KV radnik | sati | 30 | 0
-----------------------------------------------------------------------------------------------------
| UKUPNO INSTALACIJE VODOVODA II.: |  |  | 0
REKAPITULACIJA
I | INSTALACIJA KANALIZACIJE |  |  | 0
II | INSTALACIJA VODOVODA |  |  | 0
| SVEUKUPNO (bez PDV-a) |  |  | 0